## Гигатерм Прайс
ПРАЙС-ЛИСТ ГИГАТЕРМ (09.04.2024 12:42:01)
О
ТЕПЛОВЫЧИСЛИТЕЛИ
ТВ7М (Термотроник) Тепловычислители + опции, доп. оборудование.
СПТ (НПФ Логика) Тепловычислители + накопители, адаптеры
ВКТ (Теплоком) Тепловычислители + опции, доп. оборудование
ТМК (Промприбор) Тепловычислители + опции, доп. оборудование.
ЭЛЬФ/КАРАТ-306/КАРАТ-307/КАРАТ-308 (Уралтехнология) + модули
ТСРВ (Взлет) Тепловычислители + опции
ВЫЧИСЛИТЕЛИ КОЛИЧЕСТВА ГАЗА (КОРРЕКТОРЫ)
СПГ (ЛОГИКА) - корректоры газа
ВКГ (ТЕПЛОКОМ) - вычислители количества газа
РАСХОДОМЕРЫ ВОДЫ
Расходомеры ПРЭМ электромагнитные + опции, КМЧ, имитаторы, пиварные детали (Теплоком/ИВТ)
Расходомеры Мастерфлоу электромагнитные + доп. Модули, КМЧ, имитаторы (Промприбор)
Расходомеры Мастерфлоу 5.2.2 электромагнитные + доп. Оборудование (Конвент)
Расходомеры ВПС вихревые (Промприбор)
Расходомеры Питерфлоу РС электромагнитные + адаптеры, имитаторы (Термотроник)
Расходомеры Питерфлоу СВ электромагнитные + адаптеры, имитаторы (Термотроник)
Расходомеры ВЭПС-Р вихревые + монажные части (ПРОМСЕРВИС)
Расходомеры ЭМИР-ПРАМЕР вихревые (ПРОМСЕРВИС)
Расходомеры КАРАТ-520 ультразвуковые (Уралтехнология)
Расходомеры Карат-РС ультразвуковые (Уралтехнология)
Расходомеры КАРАТ-551 электромагнитные (Уралтехнология)
Расходомеры ЭРСВ ЛАЙТ-М электромагнитные + опции, присоед. арматура, имитаторы (ВЗЛЕТ)
ТЕПЛОСЧЕТЧИКИ, РАСХОДОМЕРЫ УЛЬТРАЗВУКОВЫЕ
Ультразвуковые счетчики СТУ1, УРЖ2КМ, в т.ч. УПР, ПЭП, доп. опции, комплектующие (ТЕСС-ИНЖИНИРИНГ)
Погодные регуляторы САРТЭГ + блок МИККОНТ, датчики (ТЕСС-ИНЖИНИРИНГ)
РАСХОДОМЕРЫ СТОЧНЫХ ВОД, ВОДЫ
Расходомеры ЭХО-Р-02 акустические для открытых каналов и безнапорных трубопроводов (СИГНУР)
Расходомеры АКРОН-01 ультразвуковые накладные для напорных трубопроводов (СИГНУР)
Расходомеры АКРОН-02-1 ультразвуковые накладные двухкорпусные для напорных трубопроводов (СИГНУР)
Расходомеры АКРОН-02 ультразвуковые накладные двухканальные (двухлучевые) (СИГНУР)
Расходомеры АКРОН-01 Портативные измерительные комплекты (СИГНУР)
ДАТЧИКИ УРОВНЯ
ЭХО-АС-01 Датчик уровня (уровнемер) акустический (СИГНУР)
РАСХОДОМЕРЫ ГАЗА/ПАРА
Датчики расхода ДРГ.М, ДРГ.МЗ, ДРГ.МЗЛ (АО ИПФ "СибНА") + КМЧ для ДРГ.М
Датчики расхода ДРГ.МЗ (АО ИПФ "СибНА") + КМЧ для ДРГ.МЗ
Датчики расхода ДРГ.МЗЛ (АО ИПФ "СибНА") (с лубрикатором)
Контроллеры БВР.М, МИКОНТ (АО ИПФ "СибНА")
ТАХОМЕТРИЧЕСКИЕ СЧЕТЧИКИ ВОДЫ
ДЕКАСТ - счетчики ВКМ, ВСКМ, ОСВУ, ОСВХ, СТВК
ТЕПЛОВОДОМЕР - счетчики ВСХ(д), ВСГ(д), ВСТ, ВСХНК
Счетчики ETK / ETW квартирные Ду15...20 (ZENNER)
Счетчики MTK-N / MTW-N домовые Ду20…50 (ZENNER)
Счетчики WPH ВОЛЬТМАНА турбинные Ду50…400 (ZENNER)
Счетчики СВКМ Ду15...50 (Норма ИС)
ТЕРМОМЕТРЫ СОПРОТИВЛЕНИЯ
КТПТР/ТПТ термометры сопротивления (Термико)
КТСП-Н/ТСП-Н термометры сопротивления (Интэп)
КТС-Б/ТС-Б термометры сопротивления (Термопойнт)
Гильзы для термометров сопротивления
ПРЕОБРАЗОВАТЕЛИ ДАВЛЕНИЯ
Преобразователи давления для узлов учета тепла
СДВ-А общепромышленные датчики абсолютного давления
СДВ-И общепромышленные датчики избыточного давления
"ОВЕН" - ОБОРУДОВАНИЕ ДЛЯ АВТОМАТИЗАЦИИ
"СИСТЕМЫ КОНТРОЛЯ" - ОБОРУДОВАНИЕ ДЛЯ АВТОМАТИЗАЦИИ
ТЕПЛОВЫЧИСЛИТЕЛИ
ТЕПЛОВЫЧИСЛИТЕЛИ ТВ7 исп. M (ТЕРМОТРОНИК)
НАИМЕНОВАНИЕ | [7 empty] | ОПИСАНИЕ | [18 empty] | ЦЕНА, РУБ. С НДС
[27 empty] | Питание от литиевой батареи габарита С |  |  |  |  | Сетевой ист. питания + батарея АА
ТВ7-01М | [7 empty] | Подключаемые датчики: расхода - 5, температуры - 4, давления - 0 | [18 empty] | 27360 |  |  |  |  | 27960
ТВ7-04.1М Лайт | [7 empty] | Подключаемые датчики: расхода - 5, температуры - 4, давления - 3 | [18 empty] | 25440 |  |  |  |  | 25920
ТВ7-04.1М | [7 empty] | Подключаемые датчики: расхода - 5, температуры - 4, давления - 3 | [18 empty] | 30480 |  |  |  |  | 30480
ТВ7-03М | [7 empty] | Подключаемые датчики: расхода - 7, температуры - 8, давления - 0 | [18 empty] | 33240 |  |  |  |  | 33720
ТВ7-04М | [7 empty] | Подключаемые датчики: расхода - 7, температуры - 8, давления - 6 | [18 empty] | 38880 |  |  |  |  | 39360
ТВ7-05М | [7 empty] | Подключаемые датчики: расхода - 8, температуры - 8, давления - 6 | [18 empty] | 46800 |  |  |  |  | 25920
Тепловычислители ТВ7 сертифицированы в составе теплосчетчиков T34M. Стоимость оформления паспорта Т34M – 5850 руб, при покупке комплекта оборудования у ООО «ТЕРМОТРОНИК» - 1050 руб.
Дополнительное оборудование для ТВ7 исп. M
НАИМЕНОВАНИЕ | [7 empty] | ОПИСАНИЕ | [23 empty] | ЦЕНА, РУБ. С НДС
ИЭН6–120015 | [7 empty] | Источник питания с фильтром сетевых помех ИЭН6–120015 (12В, 150мА) для ТВ7М | [23 empty] | 1440
Адаптер Ethernet | [7 empty] | Требует питания вычислителя от сетевого источника питания | [23 empty] | 6840
Адаптер RS-485 | [7 empty] | Требует питания вычислителя от сетевого источника питания | [23 empty] | 5760
ТЕПЛОВЫЧИСЛИТЕЛИ СПТ
НАИМЕНОВАНИЕ | [7 empty] | ОПИСАНИЕ | [23 empty] | ЦЕНА, РУБ. С НДС
Тепловычислитель СПТ940 | [7 empty] | Подключаемые датчики: - 3 преобразователя расхода с импульсным выходом частотой до 1000 Гц, - 2 преобразователя давления с выходным сигналом 4 - 20 мА, - 2 преобразователя температуры с характеристиками 100П, Pt100, 100M. Электропитание Встроенная батарея 3,6 В и (или) внешнее 12 В постоянного тока. | [23 empty] | 21600
Тепловычислитель СПТ941.20 | [7 empty] | Подключаемые датчики: - 3 преобразователя расхода с импульсным выходом частотой до 1000 Гц, - 3 преобразователя давления с выходным сигналом 4 - 20 мА, - 3 преобразователя температуры с характеристиками 100П, Pt100, 100M. Питание Встроенная бат. 3,6 В (замена без демонтажа прибора) и/или внешнее 12 В | [23 empty] | 26400
Тепловычислитель СПТ944 | [7 empty] | Подключаемые датчики: - 6 преобразователей расхода с импульсным выходом частотой до 1000 Гц, - 6 преобразователей давления с выходным сигналом 4 - 20 мА, - 6 преобразователей температуры с характеристиками 100П, Pt100, 100M. Встроенная батарея 3,6 В (замена без демонтажа прибора) и/или внешнее 12 В | [23 empty] | #N/A
Тепловычислитель 961.2 | [7 empty] | Подключаемые датчики: -8 преобразователей с выходным сигналом тока 0-5, 0-20 или 4-20 мА; -4 преобразователя с выходным числоимпульсным или частотным сигналом 0-5 кГц; -4 термопреобразователя сопротивления с характеристикой 50П, 100П, 50М, 100М. Электропитание 220 В ± 30%, 50 Гц. | [23 empty] | 70800
Тепловычислитель СПТ962 | [7 empty] | Подключаемые датчики: -8 преобразователей с выходным сигналом тока 0-5, 0-20 или 4-20 мА; -4 преобразователя с выходным числоимпульсным или частотным сигналом; -4 термопреобразователя сопротивления с характеристикой Pt100, Pt50, 100П, 50П, 100М, 50М. Электропитание 10–15 В, потребляемый ток 150 мА. | [23 empty] | 57600
Тепловычислитель СПТ963 | [7 empty] | Подключаемые датчики: -8 преобразователей с выходным сигналом тока 0-5, 0-20 или 4-20 мА; -8 преобразователя с выходным числоимпульсным или частотным сигналом; -8 термопреобразователя сопротивления с характеристикой Pt100, Pt50, 100П, 50П, 100М, 50М. Электропитание 12 ± 2 В, потребляемый ток 300 мА. | [23 empty] | 82800
Дополнительное оборудование
НАИМЕНОВАНИЕ | [7 empty] | ОПИСАНИЕ | [23 empty] | ЦЕНА, РУБ. С НДС
Адаптер АПС 79 | [7 empty] | Для подключения компьютер по интерфейсу RS485 к сети СПТ961, СПТ961М, СПГ761-763, СПЕ542. | [23 empty] | 12840
Адаптер АПС77 | [7 empty] | Для непосредственного подключения к COM-порту компьютера одиночных приборов по интерфейсу RS-232. Адаптер обеспечивает гальваническое разделение прибора и ПК. | [23 empty] | 5580
Адаптер АПС71 | [7 empty] | Используется для установления оптического соединения между компьютером и прибором фирмы ЛОГИКА в соответствии со стандартом МЭК1107. | [23 empty] | 4680
Адаптер АПС70 | [7 empty] | Используется для установления оптического соединения между компьютером и прибором фирмы ЛОГИКА в соответствии со стандартом МЭК1107. | [23 empty] | 3600
Адаптер АПС45 | [7 empty] | Служит для подключения принтера к прибору или группе приборов всех моделей СПГ741, СПГ742, СПТ941, СПТ942, СПТ943, СПТ944. | [23 empty] | 10680
Адаптер АПС43 | [7 empty] | Применяется для подключения принтера, имеющего интерфейс CENTRONICS, к интерфейсу RS-485 приборов СПТ961, СПГ761-763, СПЕ542. | [23 empty] | 10680
Адаптер АДС99 | [7 empty] | Для организации передачи в сети Интернет данных, получаемых от приборов энергоучета в системах сбора данных, диспетчеризации и мониторинга объектов потребления и производства энергоресурсов. | [23 empty] | 22200
Адаптер АДС98 | [7 empty] | Для организации передачи в сети Интернет данных, получаемых от приборов энергоучета в системах сбора данных, диспетчеризации и мониторинга объектов | [23 empty] | 19800
Адаптер расширитель АДС 97 | [7 empty] | Рассчитаны для работы совместно с приборами АО НПФ ЛОГИКА, обмен данными по интерфейсу RS485, для увеличения количества подключаемых датчиков. | [23 empty] | 33420
Адаптер АДП83 | [7 empty] | Для питания постоянным током датчиков, преобр. и иного оборудования в составе теплосчетчиков и измерительных комплексов серии ЛОГИКА и других измерит. систем | [23 empty] | 5400
Накопитель АДС 91 | [7 empty] | Для считывания архивных данных с приборов учета энергоносителей и переноса этих данных на компьютер для дальнейшей подготовки отчетов об энергопотреблении. | [23 empty] | 17400
Адаптер АПС 78 | [7 empty] | Подключение накопителей АДС90, АДС91 к оптопорту прибора. | [23 empty] | 3600
Адаптер АДР260 | [7 empty] | Для управления исполнительными механизмами совместно с СПТ963 в системах регулирования режимов теплоснабжения и ГВС. | [23 empty] | 9480
Адаптер АДП 82 | [7 empty] | Для питания постоянным током датчиков, преобр. и иного оборудования в составе теплосчетчиков и измерительных комплексов серии ЛОГИКА и других измерит систем. | [23 empty] | 5400
ВЫЧИСЛИТЕЛИ ВКТ, ВКГ
НАИМЕНОВАНИЕ | [7 empty] | ОПИСАНИЕ | [23 empty] | ЦЕНА, РУБ. С НДС
Тепловычислитель ВКТ-9-01 | [7 empty] | С автономным питанием и возможностью подключения до 6-и датчиков расхода, 4-х датчиков температуры и 3-х датчиков давления. Контроль питания датчиков расхода. | [23 empty] | 23100
Тепловычислитель ВКТ-9-02 | [7 empty] | С автономным питанием и возможностью подключения до 9-и датчиков расхода, 8-и датчиков температуры и 6-и датчиков давления. Контроль питания датчиков расхода. | [23 empty] | 27960
Тепловычислитель ВКТ-9-01 (с модулем питания и БП) | [7 empty] | С автономным и сетевым питанием и возможностью подключения до 6-и датчиков расхода, 4-х датчиков температуры и 3-х датчиков давления. Контроль питания датчиков расхода. Питание датчиков давления. | [23 empty] | 25380
Тепловычислитель ВКТ-9-02 (с модулем питания и БП) | [7 empty] | С автономным и сетевым питанием и возможностью подключения до 9-и датчиков расхода, 8-и датчиков температуры и 6-и датчиков давления. Контроль питания датчиков расхода. Питание датчиков давления. | [23 empty] | 30240
Тепловычислитель ВКТ-5 | [7 empty] | Со свободной конфигурацией схем теплоснабжения, возможностью подключения 8-ми числоимпульсных (частотных расходомеров), 8-ми токовых сигналов и 8-ми датчиков температуры. Учет пара. | [23 empty] | 78660
Тепловычислитель ВКТ-7-01 | [7 empty] | С автономным питанием и возможностью подключения до 4-х датчиков расхода и 2-х температуры. Без контроля питания датчиков, батарея на 5 лет. | [23 empty] | 25320
Тепловычислитель ВКТ-7-02 | [7 empty] | С автономным питанием и возможностью подключения до 5-ти датчиков расхода и 2-х температуры. Контроль питания датчиков расхода, батарея на 10 лет. | [23 empty] | 26640
Тепловычислитель ВКТ-7-03 | [7 empty] | С автономным питанием и возможностью подключения до 7-ми датчиков расхода и 5-ти температуры. Контроль питания датчиков расхода, батарея на 10 лет. | [23 empty] | 33720
Тепловычислитель ВКТ-7-04 | [7 empty] | С автономным питанием и возможностью подключения до 7-ми датчиков расхода и 5-ти температуры, 4-х датчиков избыточного давления. Контроль питания датчиков расхода, батарея на 10 лет. | [23 empty] | 39840
Тепловычислитель ВКТ-7-04P | [7 empty] | С автономным питанием и возможностью подключения до 6-ти датчиков расхода и 5-ти температуры, 5-ти датчиков избыточного давления. Контроль питания датчиков расхода, батарея на 10 лет. | [23 empty] | 46608
Вычислитель кол-ва газа ВКГ-3Т | [7 empty] | Вычислитель количества газа с автономным питанием (либо сетевым по заказу). Учет газа по 2-м газопроводам. | [23 empty] | 32940
Вычислитель кол-ва газа ВКГ-2 | [7 empty] | Вычислитель количества газа. Учет газа по 3-м газопроводам. | [23 empty] | 63240
ДОПОЛНИТЕЛЬНЫЕ ОПЦИИ для ВКТ-7:
Встроенный интерфейс RS485 | [31 empty] | #N/A
Адаптер Ethernet ВКТ-7, ВКГ-3* | [31 empty] | #N/A
Адаптер Ethernet ВКТ-7 с корпусом | [31 empty] | #N/A
Дополнительная плата питания 3,6 В для ультразвуковых датчиков расхода | [31 empty] | #N/A
Модуль источника питания для ВКТ-7 | [31 empty] | #N/A
* - при заказе без вычислителя цена согласно прайса ЗИП
ДОПОЛНИТЕЛЬНЫЕ ОПЦИИ для ВКТ-9:
НАИМЕНОВАНИЕ | [31 empty] | ЦЕНА, РУБ. С НДС
Модуль расширения ВКТ-9 (RS-485)* | [31 empty] | #N/A
Модуль питания для ВКТ-9 | [31 empty] | #N/A
* - при заказе без вычислителя цена согласно прайса ЗИП
Оформление паспорта теплосчетчика ТСК на базе ВКТ | [31 empty] | #N/A
ТЕПЛОВЫЧИСЛИТЕЛИ ТМК-Н
НАИМЕНОВАНИЕ | [7 empty] | ОПИСАНИЕ | [23 empty] | ЦЕНА, РУБ. С НДС
ТМК-Н20 | [7 empty] | 2 канала измерения расхода + канал учета водопотребления 2 канала измерения температуры. 2 канала измерения давления Автономное питание. Возможно подключение сетевого питания БП 12В | [23 empty] | 23400
ТМК-Н30 | [7 empty] | 4 канала измерения расхода + канал учета водопотребления 4 канала измерения температуры. 4 канала измерения давления Автономное питание. Возможно подключение сетевого питания БП 12В | [23 empty] | 24600
ТМК-Н120 | [7 empty] | 2 канала измерения расхода + канал учета водопотребления 2 канала измерения температуры. 2 канала измерения давления Внешнее питание от блока питания 12В | [23 empty] | 23400
ТМК-Н130 | [7 empty] | 4 канала измерения расхода + канал учета водопотребления 4 канала измерения температуры. 4 канала измерения давления Внешнее питание от блока питания 12В | [23 empty] | 24600
ТМК-Н100 | [7 empty] | 6 каналов измерения расхода, 8 каналов измерения температуры 6 каналов измерения давления Внешнее питание от блока питания 8…30В | [23 empty] | 0
Дополнительный встраиваемый интерфейс RS232 для ТМК-Н13,12,3,2 | [31 empty] | 3600
Дополнительный встраиваемый интерфейс RS485 для ТМК-Н13,12,3,2 | [31 empty] | #N/A
Дополнительный встраиваемый интерфейс RS485.2 для ТМК-Н100,120,130, и МФ | [31 empty] | #N/A
Дополнительный встраиваемый интерфейс RS485.1 для ТМК-Н20,30 | [31 empty] | #N/A
Выносной кабель DB-9М интерфейса RS232 | [31 empty] | #N/A
Адаптер БИФ для связи ТМК-Н (1,2,3,12,13), МК-Н1, БИ-01 с ПК в комплекте с ПО (USB), 33578 | [31 empty] | #N/A
Адаптер БИФ для связи ТМК-Н (1,2,3,12,13), МК-Н1, БИ-01 с ПК в комплекте с ПО (COM), 33579 | [31 empty] | #N/A
Щуп БИФ-УС. Для подключения устройства УС-Н к ТМК-Н12(13), МК-Н1, БИ-01 и ТМК-Н1(2,3), снятым с производства | [31 empty] | #N/A
Оформление сводного паспорта на Теплосчетчик ТС.ТМК-Н | [31 empty] | #N/A
ВЫЧИСЛИТЕЛИ ЭЛЬФ КАРАТ-306, КАРАТ-307, КАРАТ-308
КАРАТ-306, автономное питание (с возможностью подключения сетевого питания)
НАИМЕНОВАНИЕ | [7 empty] | ОПИСАНИЕ | [23 empty] | ЦЕНА, РУБ. С НДС
КАРАТ -306-5V2T0P | [7 empty] | Количество подключаемых датчиков: расхода - 5, температуры - 2, давления -0 | [23 empty] | 0
КАРАТ- 306-3V3T3P | [7 empty] | Количество подключаемых датчиков: расхода - 3, температуры - 3, давления - 3 | [23 empty] | 0
КАРАТ -306-5V4T4P | [7 empty] | Количество подключаемых датчиков: расхода - 5, температуры - 4, давления - 4 | [23 empty] | 0
КАРАТ-307, автономное питание (с возможностью подключения сетевого питания)
НАИМЕНОВАНИЕ | [7 empty] | ОПИСАНИЕ | [23 empty] | ЦЕНА, РУБ. С НДС
КАРАТ- 307-4V4T0P | [7 empty] | Количество подключаемых датчиков: расхода - 4, температуры - 4, давления - 0 | [23 empty] | 0
КАРАТ -307-4V4T4P | [7 empty] | Количество подключаемых датчиков: расхода - 4, температуры - 4, давления - 4 | [23 empty] | 0
КАРАТ -307-6V6T6P | [7 empty] | Количество подключаемых датчиков: расхода - 6, температуры - 6, давления - 6 | [23 empty] | 0
КАРАТ-308, сетевое питание
НАИМЕНОВАНИЕ | [7 empty] | ОПИСАНИЕ | [23 empty] | ЦЕНА, РУБ. С НДС
КАРАТ- 308-6V6T6P | [7 empty] | Количество подключаемых датчиков: расхода - 6, температуры - 6, давления - 6 | [23 empty] | 0
Встраиваемые интерфейсные модули для вычислителей ЭЛЬФ, КАРАТ
НАИМЕНОВАНИЕ | [7 empty] | ОПИСАНИЕ | [23 empty] | ЦЕНА, РУБ. С НДС
Модуль шины M-Bus | [7 empty] | Для подкл. до 240 выч-лей ЭЛЬФ, КАРАТ-306 в системе сбора данных по M-bus. | [23 empty] | 0
Модуль RS-232 | [7 empty] | Для подкл. ЭЛЬФ, КАРАТ-306 к внешнему устройству (компьютеру) по интерфейсу RS-232 | [23 empty] | 0
Модуль RS-232-Взлет | [7 empty] | Для подкл. ЭЛЬФ, КАРАТ-306 к компьютеру по интерфейсу RS-232 коммуникатора Взлет | [23 empty] | 0
Модуль RS-485 | [7 empty] | Для подкл. до 240 выч-лей ЭЛЬФ, КАРАТ-306 в системе сбора данных по инт. RS-485 | [23 empty] | 0
ТЕПЛОВЫЧИСЛИТЕЛИ ВЗЛЕТ ТСРВ
НАИМЕНОВАНИЕ | [31 empty] | ЦЕНА, РУБ. С НДС
ТСРВ-043 (обслуживает три теплосистемы) | [31 empty] | 27120
ТСРВ-042 (обслуживает две теплосистемы) | [31 empty] | 29880
ВЫЧИСЛИТЕЛИ КОЛИЧЕСТВА ГАЗА (КОРРЕКТОРЫ)
НАИМЕНОВАНИЕ | [7 empty] | ОПИСАНИЕ | [23 empty] | ЦЕНА, РУБ. С НДС
Корректор СПГ742 | [7 empty] | Учет природного газа -2 преобразователя объема с импульсным выходным сигналом -2 преобразователя сопротивления с характеристикой Pt100, 100П, 100М; -8 преобразователей давления и разности давлений с выходным сигналом 4-20 мА. Встроенная батарея 3,6 В (замена без демонтажа прибора) и/или внешнее 12 В постоянного тока. | [23 empty] | 36000
Корректор СПГ761 (мод.761.1, 761.2) | [7 empty] | Учет природного газа. -8 преобразователей с выходными сигналами тока 0-5, 0-20 или 4-20 мА; -4 преобразователя с выходным импульсным или частотным сигналом 0-5 кГц; -4 термопреобразователя сопротивления с характеристикой 50П, Pt50, 100П, Pt100, 50М, 100М. Электропитание 220 В ± 30%, 50 Гц, потребляемая мощность: 7 В·А. | [23 empty] | 78000
Корректор СПГ762 (мод.762.1, 762.2) | [7 empty] | Учет технических газов. Подключаемые датчики: -8 преобразователей с выходными сигналами тока 0-5, 0-20 или 4-20 мА; -4 преобразователя с выходным импульсным или частотным сигналом 0-5 кГц; -4 термопреобразователя сопротивления с характеристиками 50П, Pt50, 100П, Pt100, 50М, 100М. Электропитание 220 В ± 30%, 50 Гц, потребляемая мощность 7 В·А. | [23 empty] | 82800
Корректор СПГ763 (мод.763.1, 763.2) | [7 empty] | Учет газообразных, жидкостных и газожидкостных углеводородных смесей. -8 преобразователей с выходным сигналом тока 0-5, 0-20 или 4-20 мА; -4 преобразователя с выходным импульсным или частотным сигналом 0-5 кГц; -4 термопреобразователя сопротивления с характеристикой 50П, Pt50, 100П, Pt100, 50М, 100М. Электропитание 220 В ± 30%, 50 Гц, потребляемая мощность 7 В·А. | [23 empty] | 86400
Вычислитель количества газа ВКГ-3Т | [7 empty] | Автономное питание (либо сетевое по заказу). Учет газа по 2-м газопроводам. | [23 empty] | 32940
Вычислитель количества газа ВКГ-2 | [7 empty] | Вычислитель количества газа. Учет газа по 3-м газопроводам. | [23 empty] | 63240
ПРЕОБРАЗОВАТЕЛИ РАСХОДА ЭЛЕКТРОМАГНИТНЫЕ - ПРЭМ
Ду, мм. |  |  |  | Класс | [5 empty] | Вес имп, л.** | [5 empty] | Коммерческий диапазон расходов*** | [10 empty] | Цена, руб.
Исполнение
[27 empty] | Фланцевое |  |  |  |  | Сэндвич
15 |  |  |  | B1 | [5 empty] | 0.45 | [5 empty] | 0,013 - 6 /2* | [10 empty] | 56268 |  |  |  |  | -
|  |  |  | C1 | [11 empty] | 0,024 - 6 /2* | [10 empty] | 44424 |  |  |  |  | -
|  |  |  | D | [11 empty] | 0,04 - 6 /2* | [10 empty] | 42300 |  |  |  |  | -
20 |  |  |  | B1 | [5 empty] | 0.5 | [5 empty] | 0,027 – 12/6* | [10 empty] | 63768 |  |  |  |  | 46608
|  |  |  | C1 | [11 empty] | 0,048 – 12/6* | [10 empty] | 50340 |  |  |  |  | 36792
|  |  |  | D | [11 empty] | 0,08 – 12/6* | [10 empty] | 47940 |  |  |  |  | 35040
25 |  |  |  | B1 | [5 empty] | 0.75 | [5 empty] | 0,04 - 18 /2* | [10 empty] | 66564 |  |  |  |  | -
|  |  |  | C1 | [11 empty] | 0,072 - 18 /2* | [10 empty] | 52548 |  |  |  |  | -
|  |  |  | D | [11 empty] | 0,12 - 18 /2* | [10 empty] | 50040 |  |  |  |  | -
32 |  |  |  | B1 | [5 empty] | 1 | [5 empty] | 0,067 – 30/15* | [10 empty] | 69108 |  |  |  |  | 51792
|  |  |  | C1 | [11 empty] | 0,12 – 30/15* | [10 empty] | 54564 |  |  |  |  | 40896
|  |  |  | D | [11 empty] | 0,2 – 30/15* | [10 empty] | 51960 |  |  |  |  | 38940
40 |  |  |  | B1 | [5 empty] | 2.5 | [5 empty] | 0,1 – 45/22,5* | [10 empty] | 72228 |  |  |  |  | 56340
|  |  |  | C1 | [11 empty] | 0,18 – 45/22,5* | [10 empty] | 57024 |  |  |  |  | 44484
|  |  |  | D | [11 empty] | 0,3 – 45/22,5* | [10 empty] | 54300 |  |  |  |  | 42360
50 |  |  |  | B1 | [5 empty] | 2.5 | [5 empty] | 0,16 – 72/36* | [10 empty] | 75816 |  |  |  |  | 59292
|  |  |  | C1 | [11 empty] | 0,29 – 72/36* | [10 empty] | 59856 |  |  |  |  | 46812
|  |  |  | D | [11 empty] | 0,48 – 72/36* | [10 empty] | 57000 |  |  |  |  | 44580
65 |  |  |  | B1 | [5 empty] | 5 | [5 empty] | 0,27 – 120/60* | [10 empty] | 87312 |  |  |  |  | 68796
|  |  |  | C1 | [11 empty] | 0,48 – 120/60* | [10 empty] | 68928 |  |  |  |  | 54312
|  |  |  | D | [11 empty] | 0,8 – 120/60* | [10 empty] | 65640 |  |  |  |  | 51720
80 |  |  |  | B1 | [5 empty] | 10 | [5 empty] | 0,4 – 180/90* | [10 empty] | 92256 |  |  |  |  | 72060
|  |  |  | C1 | [11 empty] | 0,72 – 180/90* | [10 empty] | 72828 |  |  |  |  | 56892
|  |  |  | D | [11 empty] | 1,2 – 180/90* | [10 empty] | 69360 |  |  |  |  | 54180
100 |  |  |  | B1 | [5 empty] | 10 | [5 empty] | 0,62 – 280/140* | [10 empty] | 120588 |  |  |  |  | 76536
|  |  |  | C1 | [11 empty] | 1,12 – 280/140* | [10 empty] | 95196 |  |  |  |  | 60420
|  |  |  | D | [11 empty] | 1,87 – 280/140* | [10 empty] | 90660 |  |  |  |  | 57540
150 |  |  |  | B1 | [5 empty] | 25 | [5 empty] | 1,4 – 630/315* | [10 empty] | 147240 |  |  |  |  | -
|  |  |  | C1 | [11 empty] | 2,52 – 630/315* | [10 empty] | 116244 |  |  |  |  | -
|  |  |  | D | [11 empty] | 4,2 – 630/315* | [10 empty] | 110700 |  |  |  |  | -
200 |  |  |  | B1 | [5 empty] | 30 | [5 empty] | 2,51 - 1130 /2* | [10 empty] | 259200 |  |  |  |  | -
|  |  |  | C1 | [11 empty] | 4,5 - 1130 /2* | [10 empty] | 204624 |  |  |  |  | -
|  |  |  | D | [11 empty] | 7,5 - 1130 /2* | [10 empty] | 194880 |  |  |  |  | -
250 |  |  |  | B1 | [5 empty] | 40 | [5 empty] | 3,78 - 1700 /2* | [10 empty] | 335088 |  |  |  |  | -
|  |  |  | C1 | [11 empty] | 6,8 - 1700 /2* | [10 empty] | 264540 |  |  |  |  | -
|  |  |  | D | [11 empty] | 11,3 - 1700 /2* | [10 empty] | 251940 |  |  |  |  | -
300 |  |  |  | B1 | [5 empty] | 50 | [5 empty] | 6,89- 3100 /2* | [10 empty] | 481596 |  |  |  |  | -
|  |  |  | C1 | [11 empty] | 12,4- 3100 /2* | [10 empty] | 380208 |  |  |  |  | -
|  |  |  | D | [11 empty] | 20,7- 3100 /2* | [10 empty] | 362100 |  |  |  |  | -
Дополнительные опции
Дополнительный модуль (только один): | [31 empty] | ЦЕНА, РУБ. С НДС
· токовый выход (арт.4647) | [31 empty] | 4810
· встроенный интерфейс RS485 | [31 empty] | 3890
Индикация (арт.2110)**** | [31 empty] | 2200
Адаптер RS232 для ПРЭМ (арт.557) | [31 empty] | 1900
Подбор пары ЭМР по метрологическим | [31 empty] | 1000
Степень защиты IP68 Ду 15-50 мм | [31 empty] | 10925
Степень защиты IP68 Ду 65-80 мм | [31 empty] | 13800
Степень защиты IP68 Ду 100-300 мм | [31 empty] | 17250
Электроды ТИТАН | [31 empty] | по запросу
Электроды ХАСТЕЛЛОЙ | [31 empty] | по запросу
Электроды ТАНТАЛ | [31 empty] | по запросу
* Qmax2 – по заказу (соответствует скорости потока 5 м/с); ** Вес импульса при поставке по умолчанию; *** Диапазон расходов при обратном направлении потока, для всех классов, соответствует величине прямого направления класса D; **** - при заказе без расходомера цена согласно прайса ЗИП
КОМПЛЕКТЫ СОЕДИНЕНИЙ ТРУБОПРОВОДОВ МОНТАЖНЫЕ (КМ)
Цена КМ складывается из стоимостей составляющих. В состав КМ входят: МК №2 (шпильки/болты, гайки, шайбы), габаритный имитатор ПРЭМ (по заказу), две ДП* (возможна поставка разных типоразмеров в одном КМ) с паронитовыми прокладками, защитный токопровод с присоединительным комплектом, комплект крепежа для выравнивающих токопроводов.
ДУ, мм |  |  |  |  | ЦЕНА, РУБ. С НДС
[5 empty] | №2 для ПРЭМ | [11 empty] | №3 для ПРЭМ | [9 empty] | ИМИТАТОР К ПРЭМ (монтажная вставка)
[5 empty] | СЭНДВИЧ | [5 empty] | ФЛАНЕЦ | [5 empty] | СЭНДВИЧ |  |  |  |  | ФЛАНЕЦ |  |  |  |  | СЭНДВИЧ |  |  |  |  | ФЛАНЕЦ
15 |  |  |  |  | --- | [5 empty] | 984 | [5 empty] | --- |  |  |  |  | 1560 |  |  |  |  | --- |  |  |  |  | 2016
20 |  |  |  |  | 1104 | [5 empty] | 984 | [5 empty] | 1920 |  |  |  |  | 1860 |  |  |  |  | 2016 |  |  |  |  | 2160
25 |  |  |  |  | --- | [5 empty] | 984 | [5 empty] | --- |  |  |  |  | 2580 |  |  |  |  | --- |  |  |  |  | 3228
32 |  |  |  |  | 2220 | [5 empty] | 1140 | [5 empty] | 3900 |  |  |  |  | 2640 |  |  |  |  | 2160 |  |  |  |  | 3360
40 |  |  |  |  | 3480 | [5 empty] | 1140 | [5 empty] | 0 |  |  |  |  | 3000 |  |  |  |  | 2556 |  |  |  |  | 3768
50 |  |  |  |  | 3480 | [5 empty] | 1200 | [5 empty] | 5340 |  |  |  |  | 3840 |  |  |  |  | 2832 |  |  |  |  | 4368
65 |  |  |  |  | 3480 | [5 empty] | 1200 | [5 empty] | 0 |  |  |  |  | 4560 |  |  |  |  | 3504 |  |  |  |  | 6192
80 |  |  |  |  | 5520 | [5 empty] | 2340 | [5 empty] | 10020 |  |  |  |  | 10020 |  |  |  |  | 4032 |  |  |  |  | 6720
100 |  |  |  |  | 5940 | [5 empty] | 2400 | [5 empty] | 10680 |  |  |  |  | 10680 |  |  |  |  | 5652 |  |  |  |  | 8736
150 |  |  |  |  | --- | [5 empty] | 0 | [5 empty] | --- |  |  |  |  | 12000 |  |  |  |  | --- |  |  |  |  | 12768
200 |  |  |  |  | --- | [5 empty] | по запросу | [5 empty] | --- |  |  |  |  | по запросу |  |  |  |  | --- |  |  |  |  | по запросу
250 |  |  |  |  | --- | [5 empty] | по запросу | [5 empty] | --- |  |  |  |  | по запросу |  |  |  |  | --- |  |  |  |  | по запросу
300 |  |  |  |  | --- | [5 empty] | по запросу | [5 empty] | --- |  |  |  |  | по запросу |  |  |  |  | --- |  |  |  |  | по запросу
ДЕТАЛИ ПРИВАРНЫЕ (ДП)*
ТИПОРАЗМЕР ДП |  |  |  |  | ЦЕНА, РУБ. С НДС | [5 empty] | ТИПОРАЗМЕР ДП | [7 empty] | ЦЕНА, РУБ. С НДС | [7 empty] | ТИПОРАЗМЕР ДП |  |  |  |  | ЦЕНА, РУБ. С НДС
20/20 |  |  |  |  | #N/A | [5 empty] | 50/65 | [7 empty] | #N/A | [7 empty] | 100/100 |  |  |  |  | #N/A
20/32 |  |  |  |  | #N/A | [5 empty] | 50/80 | [7 empty] | #N/A | [7 empty] | 100/125 |  |  |  |  | #N/A
20/40 |  |  |  |  | #N/A | [5 empty] | 50/100 | [7 empty] | #N/A | [7 empty] | 100/150 |  |  |  |  | #N/A
20/50 |  |  |  |  | #N/A | [5 empty] | 50/125 | [7 empty] | #N/A | [7 empty] | 100/200 |  |  |  |  | #N/A
32/32 |  |  |  |  | #N/A | [5 empty] | 65/65 | [7 empty] | #N/A | [7 empty] | 100/250 |  |  |  |  | #N/A
32/40 |  |  |  |  | #N/A | [5 empty] | 65/80 | [7 empty] | #N/A | [7 empty] | 150/150 |  |  |  |  | #N/A
32/50 |  |  |  |  | #N/A | [5 empty] | 65/100 | [7 empty] | #N/A | [7 empty] | 150/200 |  |  |  |  | #N/A
32/65 |  |  |  |  | #N/A | [5 empty] | 65/125 | [7 empty] | #N/A | [7 empty] | 150/250 |  |  |  |  | #N/A
32/80 |  |  |  |  | #N/A | [5 empty] | 65/150 | [7 empty] | #N/A | [7 empty] | 150/300 |  |  |  |  | #N/A
40/40 |  |  |  |  | #N/A | [5 empty] | 80/80 | [7 empty] | #N/A | [7 empty] | -
40/50 |  |  |  |  | #N/A | [5 empty] | 80/100 | [7 empty] | #N/A
40/65 |  |  |  |  | #N/A | [5 empty] | 80/125 | [7 empty] | #N/A
40/80 |  |  |  |  | #N/A | [5 empty] | 80/150 | [7 empty] | #N/A
50/50 |  |  |  |  | #N/A | [5 empty] | 80/200 | [7 empty] | #N/A
*В прайс-листе указана стоимость одной детали приварной (ДП)
ПРЕОБРАЗОВАТЕЛИ РАСХОДА ЭЛЕКТРОМАГНИТНЫЕ «МАСТЕРФЛОУ» (МФ) МФ-2.2; 5.2 (без блока питания)
Ду, мм. |  |  |  | Фланцевый (МФ5) | [11 empty] | Межфланцевый ("сендвич" МФ2) | [9 empty] | Резьбовой (МФ2Р)
|  |  |  | Класс Б | [5 empty] | Класс В | [5 empty] | Класс Б |  |  |  |  | Класс В |  |  |  |  | Класс Б |  |  |  |  | Класс В
15 |  |  |  | 27000 | [5 empty] | 31800 | [5 empty] | по запросу |  |  |  |  | по запросу |  |  |  |  | --- |  |  |  |  | ---
20 |  |  |  | 28800 | [5 empty] | 32400 | [5 empty] | 25200 |  |  |  |  | 29400 |  |  |  |  | по запросу |  |  |  |  | по запросу
25 |  |  |  | 31200 | [5 empty] | 34200 | [5 empty] | 26400 |  |  |  |  | 30000 |  |  |  |  | по запросу |  |  |  |  | по запросу
32 |  |  |  | 33000 | [5 empty] | 37200 | [5 empty] | 27240 |  |  |  |  | 31200 |  |  |  |  | по запросу |  |  |  |  | по запросу
40 |  |  |  | 36000 | [5 empty] | 39600 | [5 empty] | 29640 |  |  |  |  | 32400 |  |  |  |  | --- |  |  |  |  | ---
50 |  |  |  | 39000 | [5 empty] | 42600 | [5 empty] | 32400 |  |  |  |  | 36000 |  |  |  |  | --- |  |  |  |  | ---
65 |  |  |  | 44400 | [5 empty] | 49200 | [5 empty] | по запросу |  |  |  |  | по запросу |  |  |  |  | --- |  |  |  |  | ---
80 |  |  |  | 51000 | [5 empty] | 54000 | [5 empty] | по запросу |  |  |  |  | по запросу |  |  |  |  | --- |  |  |  |  | ---
100 |  |  |  | 55200 | [5 empty] | 60000 | [5 empty] | по запросу |  |  |  |  | по запросу |  |  |  |  | --- |  |  |  |  | ---
150 |  |  |  | 91200 | [5 empty] | 98400 | [5 empty] | --- |  |  |  |  | --- |  |  |  |  | --- |  |  |  |  | ---
200 |  |  |  | 138000 | [5 empty] | 144000 | [5 empty] | --- |  |  |  |  | --- |  |  |  |  | --- |  |  |  |  | ---
300 |  |  |  | по запросу | [5 empty] | по запросу | [5 empty] | --- |  |  |  |  | --- |  |  |  |  | --- |  |  |  |  | ---
Дополнительный модуль (только один): | [31 empty] | ЦЕНА, РУБ. С НДС
Сетевой блок питания DR30-12 | [31 empty] | 1800
Дополнительный выход RS-485.2 | [31 empty] | 3600
Частотный выход (в случае необходимости указать при заказе) | [31 empty] | 0
Импульсный выход измерения обратного (реверсивного) потока | [31 empty] | 1800
Дополнительный токовый выход 4-20 мА (исполнение МФ-Т) | [31 empty] | 6000
Нестандартная цена импульса | [31 empty] | 600
ИМИТАТОР МАСТЕРФЛОУ
ДУ, мм |  |  |  |  | Фланцевый (МФ5) | [10 empty] | Межфланцевый(МФ2/МФ10) | [10 empty] | Резьбовой (МФ2Р/МФ10)
15 |  |  |  |  | 2760 | [10 empty] | по запросу
20 |  |  |  |  | 3000 | [10 empty] | 3000 | [10 empty] | 4200
25 |  |  |  |  | 3120 | [10 empty] | 3120
32 |  |  |  |  | 3600 | [10 empty] | 3600 | [10 empty] | 4800
40 |  |  |  |  | 4200 | [10 empty] | 4200
50 |  |  |  |  | 5160 | [10 empty] | 4800
65 |  |  |  |  | 7800 | [10 empty] | по запросу
80 |  |  |  |  | 10440 | [10 empty] | по запросу
100 |  |  |  |  | 14400 | [10 empty] | по запросу
150 |  |  |  |  | 22800
200 |  |  |  |  | 33600
300 |  |  |  |  | по запросу
КОМПЛЕКТЫ МОНТАЖНЫХ ЧАСТЕЙ (КМЧ) ДЛЯ МФ
ДУ | [7 empty] | 15 |  |  | 20 |  |  | 25 |  |  | 32 |  | 40 |  |  | 50 |  |  | 65 |  | 80 |  | 100 |  |  | 150 |  |  | 200
КМЧ МФ - № 01(МФ-2.2, МФ-2.21, МФ-2.2.1, МФ-2.21.1) | [7 empty] | - |  |  | запрос |  |  | запрос |  |  | запрос |  | запрос |  |  | запрос |  |  | - |  | - |  | - |  |  | - |  |  | -
КМЧ МФ - № 02(МФ-2.2, МФ-2.21, МФ-2.2.1, МФ-2.21.1) | [7 empty] | - |  |  | запрос |  |  | запрос |  |  | запрос |  | запрос |  |  | запрос |  |  | - |  | - |  | - |  |  | - |  |  | -
КМЧ МФ - № 03 (МФ-5.2, МФ-5.21, МФ-5.2.1, МФ-5.21.1) | [7 empty] | запрос |  |  | запрос |  |  | запрос |  |  | запрос |  | запрос |  |  | запрос |  |  | запрос |  | запрос |  | запрос |  |  | запрос |  |  | запрос
КМЧ МФ - № 04 (МФ-5.2, МФ-5.21, МФ-5.2.1, МФ-5.21.1) | [7 empty] | запрос |  |  | запрос |  |  | запрос |  |  | запрос |  | запрос |  |  | запрос |  |  | - |  | - |  | - |  |  | - |  |  | -
КМЧ МФ - № 06 под приварку (МФ-10.21.1, МФ-10.2.1) | [7 empty] | - |  |  | запрос |  |  | - |  |  | запрос |  | - |  |  | - |  |  | - |  | - |  | - |  |  | - |  |  | -
КМЧ МФ - № 07* под резьбу(МФ-10.21.1, МФ-10.2.1) | [7 empty] | - |  |  | запрос |  |  | - |  |  | запрос |  | - |  |  | - |  |  | - |  | - |  | - |  |  | - |  |  | -
(КОНВЕНТ) ПРЕОБРАЗОВАТЕЛИ РАСХОДА ЭЛЕКТРОМАГНИТНЫЕ «МАСТЕРФЛОУ» МФ-5.2.2; 7.2.2, 8.2.2 (без блока питания)
Расходомеры КОНВЕНТ МАСТЕРФЛОУ 5.2.2 /8.2.2 (класс Б) (КОНВЕНТ)
Ду, мм |  |  | Диапазон м3/ч | [7 empty] | МастерФлоу 5.2.2 (класс Б) фланцевый | [13 empty] | МастерФлоу 8.2.2 (класс Б) сэндвич
15 |  |  | 0,03-6 | [7 empty] | 22680 | [13 empty] | -----
20 |  |  | 0,03-7,5 | [7 empty] | 23400 | [13 empty] | -----
25 |  |  | 0,072-18 | [7 empty] | 25320 | [13 empty] | -----
32 |  |  | 0,12-30 | [7 empty] | 27120 | [13 empty] | 23640
40 |  |  | 0,18-45 | [7 empty] | 29700 | [13 empty] | -----
50 |  |  | 0,3-75 | [7 empty] | 31680 | [13 empty] | 27480
65 |  |  | 0,47-120 | [7 empty] | 37620 | [13 empty] | -----
80 |  |  | 0,72-180 | [7 empty] | 42900 | [13 empty] | -----
100 |  |  | 1,2-300 | [7 empty] | 46200 | [13 empty] | -----
150 |  |  | 2,28-570 | [7 empty] | 81840 | [13 empty] | -----
200 |  |  | 4-1000 | [7 empty] | 118800 | [13 empty] | -----
300 |  |  | 10,0-2500 | [7 empty] | 261360 | [13 empty] | -----
Дополнительное оборудование для расходомеров "Мастерфлоу" производства "КОНВЕНТ"
Установка нестандартной цены импульса | [31 empty] | по запросу
Блок питания импульсный БП-12-0,4 (220В-50гц/12В=, для питания МастерФлоу ) OOO"Конвент" DIN-рейка | [31 empty] | по запросу
Импульсный выход измерения обратного (реверсивного) потока | [31 empty] | по запросу
Плата индикации(БИ) (встраиваемая в крышку МФ) | [31 empty] | по запросу
Плата индикации(БИ) (встраиваемая в крышку МФ) с токовым выходом, RS-485, выход RS-232, архив данных | [31 empty] | по запросу
Блок индикации(БИ) (выносной) OOO"Конвент" 5 каналов расхода, 4 канала давления, выход RS-232, архив данных. | [31 empty] | по запросу
ПРЕОБРАЗОВАТЕЛИ РАСХОДА ВИХРЕВЫЕ ЭЛЕКТРОМАГНИТНЫЕ «ВПС»
- питание автономное, литиевая батарея 3,6В, нормированный импульсный выход.
НАИМЕНОВАНИЕ |  |  |  |  | Диапазон |  |  |  | Ду25 |  |  |  | Ду32 |  |  |  | Ду40 |  |  | Ду50 |  |  |  | Ду65 |  |  | Ду80 |  |  | Ду100 |  |  |  | Ду150
ВПС1-ЧИ2.54(56) |  |  |  |  | 1:100 |  |  |  | 32400 |  |  |  | 33600 |  |  |  | 34800 |  |  | 40800 |  |  |  | 48600 |  |  | 54600 |  |  | 61200 |  |  |  | 84000
ВПС2-ЧИ2.54(56) |  |  |  |  | 1:50 |  |  |  | 31200 |  |  |  | 31800 |  |  |  | 34200 |  |  | 39600 |  |  |  | 46800 |  |  | 51600 |  |  | 58800 |  |  |  | 78000
КОМПЛЕКТЫ МОНТАЖНЫХ ЧАСТЕЙ ДЛЯ ВПС
НАИМЕНОВАНИЕ |  |  |  |  | ОПИСАНИЕ | [16 empty] | Ду25 |  |  |  |  | Ду32 |  |  |  |  | Ду40
КМЧ под приварку №2 |  |  |  |  | Прямые участки 10 и 2 ДУ под приварку + две накидных гайки + две прокладки | [16 empty] | по запросу |  |  |  |  | по запросу |  |  |  |  | по запросу
КМЧ резьбовое №3 |  |  |  |  | Прямые участки 10 и 2 ДУ под резьбовое соединение + две накидных гайки + две прокладки | [16 empty] | по запросу |  |  |  |  | по запросу |  |  |  |  | по запросу
МОНТАЖНЫЕ ВСТАВКИ (ИМИТАТОРЫ) ВПС
ДУ, мм | [7 empty] | ЦЕНА, РУБ. С НДС | [9 empty] | ДУ, мм | [8 empty] | ЦЕНА, РУБ. С НДС
25 | [7 empty] | по запросу | [9 empty] | 65 | [8 empty] | по запросу
32 | [7 empty] | по запросу | [9 empty] | 80 | [8 empty] | по запросу
40 | [7 empty] | по запросу | [9 empty] | 100 | [8 empty] | по запросу
50 | [7 empty] | по запросу | [9 empty] | 150 | [8 empty] | по запросу
"ПИТЕРФЛОУ РС" РАСХОДОМЕРЫ ЭЛЕКТРОМАГНИТНЫЕ (ТЕРМОТРОНИК)
СЭНДВИЧ (-С), НЕРЖАВЕЮЩИЙ СПЛАВ
Наименование | [6 empty] | Длина |  |  |  | Класс А (1:150) | [8 empty] | Класс B (1:250) | [7 empty] | Класс C (1:450)
[11 empty] | Диапазон м3/час |  |  |  |  | Стоимость с НДС |  |  |  | Диапазон м3/час |  |  |  |  | Стоимость с НДС |  |  | Диапазон м3/час |  |  |  |  | Стоимость с НДС
Питерфлоу РС20-6 | [6 empty] | 111 |  |  |  | 0,04 - 6,0 |  |  |  |  | 35640 |  |  |  | 0,02 - 6,0 |  |  |  |  | 38160 |  |  | 0,013 - 6,0 |  |  |  |  | 56160
Питерфлоу РС20-12 | [6 empty] | 111 |  |  |  | 0,08 - 12,0 |  |  |  |  | 35640 |  |  |  | 0,05 - 12,0 |  |  |  |  | 38160 |  |  | 0,02 - 12,0 |  |  |  |  | 56160
Питерфлоу РС25-9 | [6 empty] | 111 |  |  |  | 0,06 - 9,0 |  |  |  |  | 38520 |  |  |  | 0,036 - 9,0 |  |  |  |  | 41040 |  |  | 0,02 - 9,0 |  |  |  |  | 61320
Питерфлоу РС25-18 | [6 empty] | 111 |  |  |  | 0,12 - 18,0 |  |  |  |  | 38520 |  |  |  | 0,08 - 18,0 |  |  |  |  | 41040 |  |  | 0,04 - 18,0 |  |  |  |  | 61320
Питерфлоу РС32-15 | [6 empty] | 128 |  |  |  | 0,10 - 15,0 |  |  |  |  | 39720 |  |  |  | 0,05 - 15,0 |  |  |  |  | 43560 |  |  | 0,03 - 15,0 |  |  |  |  | 64560
Питерфлоу РС32-30 | [6 empty] | 128 |  |  |  | 0,20 - 30,0 |  |  |  |  | 39720 |  |  |  | 0,12 - 30,0 |  |  |  |  | 43560 |  |  | 0,07 - 30,0 |  |  |  |  | 64560
Питерфлоу РС40-22 | [6 empty] | 128 |  |  |  | 0,15 - 22,0 |  |  |  |  | 44040 |  |  |  | 0,08 - 22,0 |  |  |  |  | 46680 |  |  | 0,05 - 22,0 |  |  |  |  | 69840
Питерфлоу РС40-45 | [6 empty] | 128 |  |  |  | 0,30 - 45,0 |  |  |  |  | 44040 |  |  |  | 0,16 - 45,0 |  |  |  |  | 46680 |  |  | 0,10 - 45,0 |  |  |  |  | 69840
Питерфлоу РС50-36 | [6 empty] | 153 |  |  |  | 0,24 - 36,0 |  |  |  |  | 45240 |  |  |  | 0,15 - 36,0 |  |  |  |  | 49440 |  |  | 0,08 - 36,0 |  |  |  |  | 73200
Питерфлоу РС50-72 | [6 empty] | 153 |  |  |  | 0,48 - 72,0 |  |  |  |  | 45240 |  |  |  | 0,29 - 72,0 |  |  |  |  | 49440 |  |  | 0,16 - 72,0 |  |  |  |  | 73200
МУФТА (-М), НЕРЖАВЕЮЩИЙ СПЛАВ
Наименование | [6 empty] | Длина |  |  |  | Класс А (1:150) | [8 empty] | Класс B (1:250) | [7 empty] | Класс C (1:450)
[11 empty] | Диапазон м3/час |  |  |  |  | Стоимость с НДС |  |  |  | Диапазон м3/час |  |  |  |  | Стоимость с НДС |  |  | Диапазон м3/час |  |  |  |  | Стоимость с НДС
Питерфлоу РС20-6 | [6 empty] | 140 |  |  |  | 0,04 - 6,0 |  |  |  |  | 37080 |  |  |  | 0,02 - 6,0 |  |  |  |  | 39120 |  |  | 0,013 - 6,0 |  |  |  |  | 57600
Питерфлоу РС20-12 | [6 empty] | 140 |  |  |  | 0,08 - 12,0 |  |  |  |  | 37080 |  |  |  | 0,05 - 12,0 |  |  |  |  | 39120 |  |  | 0,02 - 12,0 |  |  |  |  | 57600
Питерфлоу РС32-15 | [6 empty] | 170 |  |  |  | 0,10 - 15,0 |  |  |  |  | 49680 |  |  |  | 0,05 - 15,0 |  |  |  |  | 52680 |  |  | 0,03 - 15,0 |  |  |  |  | 79320
Питерфлоу РС32-30 | [6 empty] | 170 |  |  |  | 0,20 - 30,0 |  |  |  |  | 49680 |  |  |  | 0,12 - 30,0 |  |  |  |  | 52680 |  |  | 0,07 - 30,0 |  |  |  |  | 79320
Фланцы (-Ф1), нержавеющий сплав
Наименование | [6 empty] | Длина |  |  |  | Класс А (1:150) | [8 empty] | Класс B (1:250) | [7 empty] | Класс C (1:450)
[11 empty] | Диапазон м3/час |  |  |  |  | Стоимость с НДС |  |  |  | Диапазон м3/час |  |  |  |  | Стоимость с НДС |  |  | Диапазон м3/час |  |  |  |  | Стоимость с НДС
Питерфлоу РС20-6 | [6 empty] | 155 |  |  |  | 0,04 - 6,0 |  |  |  |  | 48840 |  |  |  | 0,02 - 6,0 |  |  |  |  | 51600 |  |  | 0,013 - 6,0 |  |  |  |  | 77400
Питерфлоу РС20-12 | [6 empty] | 155 |  |  |  | 0,08 - 12,0 |  |  |  |  | 48840 |  |  |  | 0,05 - 12,0 |  |  |  |  | 51600 |  |  | 0,02 - 12,0 |  |  |  |  | 77400
Питерфлоу РС25-9 | [6 empty] | 200 |  |  |  | 0,06 - 9,0 |  |  |  |  | 51360 |  |  |  | 0,036 - 9,0 |  |  |  |  | 54360 |  |  | 0,02 - 9,0 |  |  |  |  | 81600
Питерфлоу РС25-18 | [6 empty] | 200 |  |  |  | 0,12 - 18,0 |  |  |  |  | 51360 |  |  |  | 0,08 - 18,0 |  |  |  |  | 54360 |  |  | 0,04 - 18,0 |  |  |  |  | 81600
Питерфлоу РС32-15 | [6 empty] | 200 |  |  |  | 0,10 - 15,0 |  |  |  |  | 52200 |  |  |  | 0,05 - 15,0 |  |  |  |  | 55320 |  |  | 0,03 - 15,0 |  |  |  |  | 82920
Питерфлоу РС32-30 | [6 empty] | 200 |  |  |  | 0,20 - 30,0 |  |  |  |  | 52200 |  |  |  | 0,12 - 30,0 |  |  |  |  | 55320 |  |  | 0,07 - 30,0 |  |  |  |  | 82920
Питерфлоу РС40-22 | [6 empty] | 200 |  |  |  | 0,15 - 22,0 |  |  |  |  | 54360 |  |  |  | 0,08 - 22,0 |  |  |  |  | 57600 |  |  | 0,05 - 22,0 |  |  |  |  | 86520
Питерфлоу РС40-45 | [6 empty] | 200 |  |  |  | 0,30 - 45,0 |  |  |  |  | 54360 |  |  |  | 0,16 - 45,0 |  |  |  |  | 57600 |  |  | 0,10 - 45,0 |  |  |  |  | 86520
Питерфлоу РС50-36 | [6 empty] | 200 |  |  |  | 0,24 - 36,0 |  |  |  |  | 57120 |  |  |  | 0,15 - 36,0 |  |  |  |  | 60480 |  |  | 0,08 - 36,0 |  |  |  |  | 91080
Питерфлоу РС50-72 | [6 empty] | 200 |  |  |  | 0,48 - 72,0 |  |  |  |  | 57120 |  |  |  | 0,29 - 72,0 |  |  |  |  | 60480 |  |  | 0,16 - 72,0 |  |  |  |  | 91080
Питерфлоу РС65-60 | [6 empty] | 200 |  |  |  | 0,40 - 60,0 |  |  |  |  | 66840 |  |  |  | 0,24 - 60,0 |  |  |  |  | 71040 |  |  | 0,13 - 60,0 |  |  |  |  | 106800
Питерфлоу РС65-120 | [6 empty] | 200 |  |  |  | 0,80 - 120,0 |  |  |  |  | 66840 |  |  |  | 0,48 - 120,0 |  |  |  |  | 71040 |  |  | 0,27 - 120,0 |  |  |  |  | 106800
Питерфлоу РС80-90 | [6 empty] | 200 |  |  |  | 0,60 - 90,0 |  |  |  |  | 69360 |  |  |  | 0,36 - 90,0 |  |  |  |  | 73560 |  |  | 0,20 - 90,0 |  |  |  |  | 111000
Питерфлоу РС80-180 | [6 empty] | 200 |  |  |  | 1,20 - 180,0 |  |  |  |  | 69360 |  |  |  | 0,72 - 180,0 |  |  |  |  | 73560 |  |  | 0,40 - 180,0 |  |  |  |  | 111000
Питерфлоу РС100-140 | [6 empty] | 250 |  |  |  | 0,93 - 140 |  |  |  |  | 73920 |  |  |  | 0,56 - 140 |  |  |  |  | 78360 |  |  | 0,31 - 140 |  |  |  |  | 118080
Питерфлоу РС100-280 | [6 empty] | 250 |  |  |  | 1,90 - 280 |  |  |  |  | 73920 |  |  |  | 1,20 - 280 |  |  |  |  | 78360 |  |  | 0,60 - 280 |  |  |  |  | 118080
Фланцы (-Ф), двухкомпонентное эпоксидное покрытие с высокой стойкостью к воде и химикатам
Наименование | [6 empty] | Длина |  |  |  | Класс А (1:150) | [8 empty] | Класс B (1:250) | [7 empty] | Класс C (1:450)
[11 empty] | Диапазон м3/час |  |  |  |  | Стоимость с НДС |  |  |  | Диапазон м3/час |  |  |  |  | Стоимость с НДС |  |  | Диапазон м3/час |  |  |  |  | Стоимость с НДС
Питерфлоу РС65-60 | [6 empty] | 200 |  |  |  | 0,40 - 60,0 |  |  |  |  | 62880 |  |  |  | 0,24 - 60,0 |  |  |  |  | 66600 |  |  | 0,13 - 60,0 |  |  |  |  | 100320
Питерфлоу РС65-120 | [6 empty] | 200 |  |  |  | 0,80 - 120,0 |  |  |  |  | 62880 |  |  |  | 0,48 - 120,0 |  |  |  |  | 66600 |  |  | 0,27 - 120,0 |  |  |  |  | 100320
Питерфлоу РС80-90 | [6 empty] | 200 |  |  |  | 0,60 - 90,0 |  |  |  |  | 67560 |  |  |  | 0,36 - 90,0 |  |  |  |  | 71640 |  |  | 0,20 - 90,0 |  |  |  |  | 107880
Питерфлоу РС80-180 | [6 empty] | 200 |  |  |  | 1,20 - 180,0 |  |  |  |  | 67560 |  |  |  | 0,72 - 180,0 |  |  |  |  | 71640 |  |  | 0,40 - 180,0 |  |  |  |  | 107880
Питерфлоу РС100-140 | [6 empty] | 250 |  |  |  | 0,93 - 140 |  |  |  |  | 69840 |  |  |  | 0,56 - 140 |  |  |  |  | 73920 |  |  | 0,31 - 140 |  |  |  |  | 111480
Питерфлоу РС100-280 | [6 empty] | 250 |  |  |  | 1,90 - 280 |  |  |  |  | 69840 |  |  |  | 1,20 - 280 |  |  |  |  | 73920 |  |  | 0,60 - 280 |  |  |  |  | 111480
Питерфлоу РС150-630 2,5МПа | [6 empty] | 328 |  |  |  | 4,20 - 630 |  |  |  |  | 126120 |  |  |  | 2,50 - 630 |  |  |  |  | 133920 |  |  | 1,40 - 630 |  |  |  |  | 166080
Питерфлоу РС200-1000 2,5МПа | [6 empty] | 358 |  |  |  | 6,67 - 1000 |  |  |  |  | 217080 |  |  |  | 4,00 - 1000 |  |  |  |  | 229800 |  |  | 2,25 - 1000 |  |  |  |  | 297360
IP68 Расходомеры электромагнитные «ПИТЕРФЛОУ РС» IP68
IP68 Фланцы (-Ф1), нержавеющий сплав
Наименование | [6 empty] | Длина |  |  |  | Класс А (1:150) | [8 empty] | Класс B (1:250) | [7 empty] | Класс C (1:450)
[11 empty] | Диапазон м3/час |  |  |  |  | Стоимость с НДС |  |  |  | Диапазон м3/час |  |  |  |  | Стоимость с НДС |  |  | Диапазон м3/час |  |  |  |  | Стоимость с НДС
Питерфлоу РС20-6 | [6 empty] | 155 |  |  |  | 0,04 - 6,0 |  |  |  |  | 69360 |  |  |  | 0,02 - 6,0 |  |  |  |  | 72480 |  |  | 0,013 - 6,0 |  |  |  |  | 100800
Питерфлоу РС20-12 | [6 empty] | 155 |  |  |  | 0,08 - 12,0 |  |  |  |  | 69360 |  |  |  | 0,05 - 12,0 |  |  |  |  | 72480 |  |  | 0,02 - 12,0 |  |  |  |  | 100800
Питерфлоу РС25-9 | [6 empty] | 200 |  |  |  | 0,06 - 9,0 |  |  |  |  | 72240 |  |  |  | 0,036 - 9,0 |  |  |  |  | 75480 |  |  | 0,02 - 9,0 |  |  |  |  | 105360
Питерфлоу РС25-18 | [6 empty] | 200 |  |  |  | 0,12 - 18,0 |  |  |  |  | 72240 |  |  |  | 0,08 - 18,0 |  |  |  |  | 75480 |  |  | 0,04 - 18,0 |  |  |  |  | 105360
Питерфлоу РС32-15 | [6 empty] | 200 |  |  |  | 0,10 - 15,0 |  |  |  |  | 72960 |  |  |  | 0,05 - 15,0 |  |  |  |  | 76560 |  |  | 0,03 - 15,0 |  |  |  |  | 106800
Питерфлоу РС32-30 | [6 empty] | 200 |  |  |  | 0,20 - 30,0 |  |  |  |  | 72960 |  |  |  | 0,12 - 30,0 |  |  |  |  | 76560 |  |  | 0,07 - 30,0 |  |  |  |  | 106800
Питерфлоу РС40-22 | [6 empty] | 200 |  |  |  | 0,15 - 22,0 |  |  |  |  | 75480 |  |  |  | 0,08 - 22,0 |  |  |  |  | 79080 |  |  | 0,05 - 22,0 |  |  |  |  | 110808
Питерфлоу РС40-45 | [6 empty] | 200 |  |  |  | 0,30 - 45,0 |  |  |  |  | 75480 |  |  |  | 0,16 - 45,0 |  |  |  |  | 79080 |  |  | 0,10 - 45,0 |  |  |  |  | 110808
Питерфлоу РС50-36 | [6 empty] | 200 |  |  |  | 0,24 - 36,0 |  |  |  |  | 78480 |  |  |  | 0,15 - 36,0 |  |  |  |  | 82200 |  |  | 0,08 - 36,0 |  |  |  |  | 115728
Питерфлоу РС50-72 | [6 empty] | 200 |  |  |  | 0,48 - 72,0 |  |  |  |  | 78480 |  |  |  | 0,29 - 72,0 |  |  |  |  | 82200 |  |  | 0,16 - 72,0 |  |  |  |  | 115728
Питерфлоу РС65-60 | [6 empty] | 200 |  |  |  | 0,40 - 60,0 |  |  |  |  | 89160 |  |  |  | 0,24 - 60,0 |  |  |  |  | 93840 |  |  | 0,13 - 60,0 |  |  |  |  | 133200
Питерфлоу РС65-120 | [6 empty] | 200 |  |  |  | 0,80 - 120,0 |  |  |  |  | 89160 |  |  |  | 0,48 - 120,0 |  |  |  |  | 93840 |  |  | 0,27 - 120,0 |  |  |  |  | 133200
Питерфлоу РС80-90 | [6 empty] | 200 |  |  |  | 0,60 - 90,0 |  |  |  |  | 92040 |  |  |  | 0,36 - 90,0 |  |  |  |  | 96600 |  |  | 0,20 - 90,0 |  |  |  |  | 137760
Питерфлоу РС80-180 | [6 empty] | 200 |  |  |  | 1,20 - 180,0 |  |  |  |  | 92040 |  |  |  | 0,72 - 180,0 |  |  |  |  | 96600 |  |  | 0,40 - 180,0 |  |  |  |  | 137760
Питерфлоу РС100-140 | [6 empty] | 250 |  |  |  | 0,93 - 140 |  |  |  |  | 96960 |  |  |  | 0,56 - 140 |  |  |  |  | 101880 |  |  | 0,31 - 140 |  |  |  |  | 145560
Питерфлоу РС100-280 | [6 empty] | 250 |  |  |  | 1,90 - 280 |  |  |  |  | 96960 |  |  |  | 1,20 - 280 |  |  |  |  | 101880 |  |  | 0,60 - 280 |  |  |  |  | 145560
IP68 Фланцы (-Ф), двухкомпонентное эпоксидное покрытие с высокой стойкостью к воде и химикатам
Наименование | [6 empty] | Длина |  |  |  | Класс А (1:150) | [8 empty] | Класс B (1:250) | [7 empty] | Класс C (1:450)
[11 empty] | Диапазон м3/час |  |  |  |  | Стоимость с НДС |  |  |  | Диапазон м3/час |  |  |  |  | Стоимость с НДС |  |  | Диапазон м3/час |  |  |  |  | Стоимость с НДС
Питерфлоу РС150-630 2,5МПа | [6 empty] | 328 |  |  |  | 4,20 - 630 |  |  |  |  | 174480 |  |  |  | 2,50 - 630 |  |  |  |  | 182880 |  |  | 1,40 - 630 |  |  |  |  | 218400
Питерфлоу РС200-1000 2,5МПа | [6 empty] | 358 |  |  |  | 6,67 - 1000 |  |  |  |  | по запросу |  |  |  | 4,00 - 1000 |  |  |  |  | по запросу |  |  | 2,25 - 1000 |  |  |  |  | по запросу
ВЭПС-Р ВИХРЕВЫЕ ЭЛЕКТРОМАГНИТНЫЕ РАСХОДОМЕРЫ (ПРОМСЕРВИС)
ВЭПС-Р: Диапазон расходов 1:50. Ду20-100, ВЭПС: Диапазон расходов 1:32 Ду20-300
ВЭПС-Р-ПБ-2-01 импульсный выход, автономное питание
ДУ, мм. |  | Диапазон измеряемых расходов, м3/ч | [6 empty] | ВЭПС / ВЭПС-Р-ПБ1-01 частотный выход, внешнее питание | [7 empty] | ВЭПС / ВЭПС-Р-ПБ2- 01 импульсный выход, автономное питание | [6 empty] | ВЭПС / ВЭПС-ПБ1-03 токовый выход 4-20 (0-5 или 0-20) мА, RS-485 | [5 empty] | Монтажные части (муфты 2÷5Ду, фланцы – 2 шт.), комплект
20 |  | 0,3 - 15 | [6 empty] | 21480 | [7 empty] | 22800 | [6 empty] | по запросу | [5 empty] | 3000
25 |  | 0,4 - 20 | [6 empty] | 23880 | [7 empty] | 26160 | [6 empty] | по запросу | [5 empty] | 3000
32 |  | 0,5 - 25 | [6 empty] | 24960 | [7 empty] | 27000 | [6 empty] | по запросу | [5 empty] | 3180
40 |  | 0,8 - 40 | [6 empty] | 26640 | [7 empty] | 28200 | [6 empty] | по запросу | [5 empty] | 3180
50 |  | 1,0 - 50 | [6 empty] | 33720 | [7 empty] | 33720 | [6 empty] | по запросу | [5 empty] | 1860
80 |  | 2,5 - 125 | [6 empty] | 43200 | [7 empty] | 43200 | [6 empty] | по запросу | [5 empty] | 2400
100 |  | 5,0 - 250 | [6 empty] | 43200 | [7 empty] | 47640 | [6 empty] | по запросу | [5 empty] | по запросу
150 |  | 12,5 - 400 | [6 empty] | 0 | [7 empty] | 0 | [6 empty] | по запросу | [5 empty] | по запросу
200 |  | 25 - 630 | [6 empty] | 0 | [7 empty] | 0 | [6 empty] | по запросу | [5 empty] | по запросу
250 |  | 32 - 1000 | [6 empty] | 0 | [7 empty] | 0 | [6 empty] | по запросу | [5 empty] | по запросу
300 |  | 50 - 1600 | [6 empty] | 0 | [7 empty] | 0 | [6 empty] | по запросу | [5 empty] | по запросу
ЭМИР-ПРАМЕР-550 ЭЛЕКТРОМАГНИТНЫЕ РАСХОДОМЕРЫ (ПРОМСЕРВИС)
ДУ, мм. |  | Метрологический класс | [10 empty] | Нормируемый диапазон расходов | [10 empty] | Фланцевый, Цена с НДС | [5 empty] | Сэндвич, Цена с НДС
15 |  | В (1:250) | [10 empty] | 0.024 - 6 | [10 empty] | 31560
20 |  | В (1:250) | [10 empty] | 0.05 - 6 | [16 empty] | 29640
25 |  | В (1:250) | [10 empty] | 0.064 - 16 | [10 empty] | 34320
32 |  | В (1:250) | [10 empty] | 0.100 - 25 | [10 empty] | 35280 | [5 empty] | 31200
40 |  | В (1:250) | [10 empty] | 0.160 - 40 | [10 empty] | 37800
50 |  | В (1:250) | [10 empty] | 0.240 - 60 | [10 empty] | 39960 | [5 empty] | 34680
65 |  | В (1:250) | [10 empty] | 0.400 - 100 | [10 empty] | 45480
80 |  | В (1:250) | [10 empty] | 0.640- 160 | [10 empty] | 50640
100 |  | В (1:250) | [10 empty] | 1.0 - 250 | [10 empty] | 64200
150 |  | В (1:250) | [10 empty] | 2.4 - 600 | [10 empty] | 100200
КАРАТ-520 — ультразвуковой расходомер-счетчик
автономное питание ▪ измерение в прямом направлении ▪ ЖК дисплей ▪ импульсный выход, LoRaWAN
НАИМЕНОВАНИЕ | [16 empty] | Ду |  | Qnom |  |  | Диапазон м3/час |  |  |  |  | Длина, мм. |  |  |  |  | ЦЕНА, РУБ. С НДС
КАРАТ-520-20-1, резьбовое соединение | [16 empty] | 20 |  | 2.5 |  |  | 0,025-5,00 |  |  |  |  | 190 |  |  |  |  | 0
КАРАТ-520-25-1, резьбовое соединение | [16 empty] | 25 |  | 3.5 |  |  | 0,035-7,00 |  |  |  |  | 260 |  |  |  |  | 0
КАРАТ-520-32-1, резьбовое соединение | [16 empty] | 32 |  | 6 |  |  | 0,060-12,00 |  |  |  |  | 260 |  |  |  |  | 0
КАРАТ-520-40-1, резьбовое соединение | [16 empty] | 40 |  | 10 |  |  | 0,100-20,00 |  |  |  |  | 300 |  |  |  |  | 0
КАРАТ-520-20-1-Р, резьбовое соединение, "Реверс" | [16 empty] | 20 |  | 2.5 |  |  | 0,025-5,00 |  |  |  |  | 190 |  |  |  |  | 0
КАРАТ-520-25-1-Р, резьбовое соединение, "Реверс" | [16 empty] | 25 |  | 3.5 |  |  | 0,035-7,00 |  |  |  |  | 260 |  |  |  |  | 0
КАРАТ-520-32-1-Р, резьбовое соединение, "Реверс" | [16 empty] | 32 |  | 6 |  |  | 0,060-12,00 |  |  |  |  | 260 |  |  |  |  | 0
КАРАТ-520-40-1-Р, резьбовое соединение, "Реверс" | [16 empty] | 40 |  | 10 |  |  | 0,100-20,00 |  |  |  |  | 300 |  |  |  |  | 0
Принадлежности для монтажа к КАРАТ-520
НАИМЕНОВАНИЕ | [26 empty] | Длина, мм. |  |  |  |  | ЦЕНА, РУБ. С НДС
КМЧ 1 (Штуцеры с гайкой для присоединения расходомера к трубе.) | [26 empty] | 20 |  |  |  |  | 0
КМЧ 1 (Штуцеры с гайкой для присоединения расходомера к трубе.) | [26 empty] | 25 |  |  |  |  | 0
КМЧ 1 (Штуцеры с гайкой для присоединения расходомера к трубе.) | [26 empty] | 32 |  |  |  |  | 0
КМЧ 1 (Штуцеры с гайкой для присоединения расходомера к трубе.) | [26 empty] | 40 |  |  |  |  | 0
Монтажные вставки к КАРАТ-520
НАИМЕНОВАНИЕ | [26 empty] | Ду |  |  |  |  | ЦЕНА, РУБ. С НДС
МВ-20 (Прямой участок на место расходомера при поверке или сварочных работах) | [26 empty] | 20 |  |  |  |  | 0
МВ-25 (Прямой участок на место расходомера при поверке или сварочных работах) | [26 empty] | 25 |  |  |  |  | 0
МВ-32 (Прямой участок на место расходомера при поверке или сварочных работах) | [26 empty] | 32 |  |  |  |  | 0
МВ-40 (Прямой участок на место расходомера при поверке или сварочных работах) | [26 empty] | 40 |  |  |  |  | 0
КАРАТ-551 — электромагнитный расходомер-счетчик
сетевое питание ▪ измерение в прямом и обратном направлении (кроме Ду 50) ▪ импульсный выход
НАИМЕНОВАНИЕ | [16 empty] | Ду |  |  |  |  | Ном. Расход, м3/ч |  |  |  |  | Диапазон, м3/час |  |  |  |  | ЦЕНА, РУБ. С НДС
КАРАТ-551, фланец | [16 empty] | 20 |  |  |  |  | 5 |  |  |  |  | 0,040-10 |  |  |  |  | 0
КАРАТ-551, фланец | [16 empty] | 25 |  |  |  |  | 9 |  |  |  |  | 0,072-18 |  |  |  |  | 0
КАРАТ-551, фланец | [16 empty] | 32 |  |  |  |  | 15 |  |  |  |  | 0,12-30 |  |  |  |  | 0
КАРАТ-551, фланец | [16 empty] | 40 |  |  |  |  | 22.5 |  |  |  |  | 0,18-45 |  |  |  |  | 0
КАРАТ-551, фланец | [16 empty] | 50 |  |  |  |  | 37.5 |  |  |  |  | 0,30-75 |  |  |  |  | 0
КАРАТ-551, фланец | [16 empty] | 65 |  |  |  |  | 60 |  |  |  |  | 0,48-120 |  |  |  |  | 0
КАРАТ-551, фланец | [16 empty] | 80 |  |  |  |  | 90 |  |  |  |  | 0,72-180 |  |  |  |  | 0
КАРАТ-551, фланец | [16 empty] | 100 |  |  |  |  | 150 |  |  |  |  | 1,20-300 |  |  |  |  | 0
КАРАТ-551, фланец | [16 empty] | 150 |  |  |  |  | 285 |  |  |  |  | 2,28-570 |  |  |  |  | 0
Опция «Реверс» | [31 empty] | 1500
Опция «Индикация» | [31 empty] | 4900
Монтажные вставки к КАРАТ-551
НАИМЕНОВАНИЕ | [16 empty] | Ду |  |  |  |  | Краткое описание | [9 empty] | ЦЕНА, РУБ. С НДС
МВ-20 | [16 empty] | 20 |  |  |  |  | Устанавливается на место расходомера при поверке или сварочных работах | [9 empty] | 0
МВ-25 | [16 empty] | 25 | [14 empty] | 0
МВ-32 | [16 empty] | 32 | [14 empty] | 0
МВ-40 | [16 empty] | 40 | [14 empty] | 0
МВ-50 | [16 empty] | 50 | [14 empty] | 0
МВ-65 | [16 empty] | 65 | [14 empty] | 0
МВ-80 | [16 empty] | 80 | [14 empty] | 0
МВ-100 | [16 empty] | 100 | [14 empty] | 0
МВ-150 | [16 empty] | 150 | [14 empty] | 0
ЭРСВ (ЛАЙТ-М) РАСХОДОМЕРЫ СЧЕТЧИКИ ЭЛЕКТРОМАГНИТНЫЕ (ВЗЛЕТ)
ЭРСВ |  | Ду 10 |  |  | Ду 15 |  |  | Ду 20 |  |  | Ду 25 |  |  | Ду 32 |  |  | Ду 40 |  | Ду 50 |  |  | Ду 65 |  |  | Ду 80 |  | Ду 100 |  | Ду 150 |  |  | Ду 200 |  |  | Ду 300
Присоединение «сэндвич», без индикатора
440Л В |  | 34440 |  |  | 34440 |  |  | 35160 |  |  | 37440 |  |  | 39360 |  |  | 42960 |  | 45120 |  |  | 51600 |  |  | 53760 |  | 57960 |  | 83520 |  |  | - |  |  | -
470Л В |  | - |  |  | 43080 |  |  | 43920 |  |  | 48720 |  |  | 51120 |  |  | 55800 |  | 58680 |  |  | 64560 |  |  | 69840 |  | 81120 |  | 104400 |  |  | - |  |  | -
Присоединение фланцевое, без индикатора
440Ф В |  | - |  |  | - |  |  | 48240 |  |  | 51120 |  |  | 51960 |  |  | 54240 |  | 57000 |  |  | 64680 |  |  | 69240 |  | 73800 |  | 112200 |  |  | 195840 |  |  | 363840
470Ф В |  | - |  |  | - |  |  | 60360 |  |  | 63960 |  |  | 64920 |  |  | 69480 |  | 71280 |  |  | 80880 |  |  | 90000 |  | 103320 |  | 140280 |  |  | 254640 |  |  | 454800
ОПЦИИ (Цена с НДС)
Реверс 1:100 |  | Базовое исполнение
Индикатор |  | 3720
Защита IP68 |  | 21600 | [26 empty] | 28800
*Расходомер-счетчик Лайт М в базовом исполнении измеряет объемный расход реверсивного потока в диапазоне 1:100
** Исполнение с фланцевым присоединением, в расчет цены включена стоимость кабеля 3 метра
Присоединительная арматура из стали Ст 20 для электромагнитных расходомеров ВЗЛЕТ ЭР, ВЗЛЕТ ЭМ (Рmax до 2,5 МПа)
КОМПЛЕКТ |  | Ду 10 |  |  | Ду 15 |  |  | Ду 20 |  |  | Ду 25 |  |  | Ду 32 |  |  | Ду 40 |  | Ду 50 |  |  | Ду 65 |  |  | Ду 80 |  | Ду 100 |  | Ду 150 |  |  | Ду 200 |  |  | Ду 300
Тип присоединения «сэндвич»
№ 1 |  | 2640 |  |  | 2760 |  |  | 3240 |  |  | 3240 |  |  | 3960 |  |  | 4080 |  | 4320 |  |  | 5760 |  |  | 6600 |  | 10080 |  | 15240 |  |  | - |  |  | -
Тип присоединения фланцевое
№ 1 |  | - |  |  | - |  |  | 3480 |  |  | 3960 |  |  | 5160 |  |  | 5640 |  | 6240 |  |  | 7560 |  |  | 8880 |  | 12480 |  | 19200 |  |  | 29640 |  |  | 42840
Состав комплекта №1: фланцы, шпильки, крепеж, габаритный имитатор расходомера, прокладки
ТЕПЛОСЧЕТЧИКИ, РАСХОДОМЕРЫ УЛЬТРАЗВУКОВЫЕ
СТУ1 УЛЬТРАЗВУКОВОЙ ТЕПЛОСЧЕТЧИК (ТЕСС-ИНЖИНИРИНГ)
ЭЛЕКТРОННЫЕ БЛОКИ | [31 empty] | ЦЕНА, РУБ. С НДС
Ультразвуковой теплосчетчик СТУ-1 М2 - двухканальный (RS232, Архив) | [31 empty] | по запросу
Ультразвуковой теплосчетчик СТУ-1 М3 - двухканальный (USB, Архив) | [31 empty] | по запросу
Ультразвуковой теплосчетчик СТУ-1 М3 - четырехканальный (USB, Архив) | [31 empty] | по запросу
УРЖ2КМ М2 УЛЬТРАЗВУКОВОЙ РАСХОДОМЕР (ТЕСС-ИНЖИНИРИНГ)
ЭЛЕКТРОННЫЕ БЛОКИ | [31 empty] | ЦЕНА, РУБ. С НДС
Ультразвковой расходомер УРЖ2КМ М2 - одноканальный (RS232) | [31 empty] | по запросу
Ультразвковой расходомер УРЖ2КМ М2 - двухканальный (RS232) | [31 empty] | по запросу
Ультразвковой расходомер УРЖ2КМ М3 - двухканальный (USB, Архив) | [31 empty] | по запросу
Ультразвковой расходомер УРЖ2КМ М3 - четырехканальный (USB, Архив) | [31 empty] | по запросу
ДОПОЛНИТЕЛЬНЫЕ ОПЦИИ | [31 empty] | ЦЕНА, РУБ. С НДС
Токовый выход (для УРЖ2КМ) | [31 empty] | по запросу
Интерфейс RS485 (для УРЖ2КМ и СТУ-1) | [31 empty] | по запросу
Интерфейс RS232 (для СТУ-1 М3 и УРЖ2КМ М3) | [31 empty] | по запросу
Интерфейс USB (для СТУ-1 М2 и УРЖ2КМ М2) | [31 empty] | по запросу
Сервер Ethernet (для СТУ-1 М2 и УРЖ2КМ М2) | [31 empty] | по запросу
Архив (для УРЖ2КМ М2) | [31 empty] | по запросу
Автономное питание (для УРЖ2КМ М3) | [31 empty] | по запросу
КОМПЛЕКТУЮЩИЕ ДЛЯ ИЗМЕРИТЕЛЬНОГО УЧАСТКА | [31 empty] | ЦЕНА, РУБ. С НДС
Комплект ультразвуковых датчиков ПЭП 3-25 (ПЭП 3-1) | [31 empty] | по запросу
Комплект ультразвуковых датчиков ПЭП 3-25 | [31 empty] | по запросу
Комплект ультразвуковых датчиков ПЭП 3-50 | [31 empty] | по запросу
Комплект ультразвуковых датчиков ПЭП 3-65 | [31 empty] | по запросу
Комплект ультразвуковых датчиков ПЭП 3-65 с держателями для УСД-300 | [31 empty] | по запросу
Комплект ультразвуковых датчиков ПЭП 3-4 IP65 | [31 empty] | по запросу
Комплект ультразвуковых датчиков ПЭП 6-20 (ПЭП 6-1) | [31 empty] | по запросу
Комплект ультразвуковых датчиков ПЭП 3-25 IP68 кабель от 5м | [31 empty] | по запросу
Комплект ультразвуковых датчиков ПЭП 3-35 IP68 кабель от 5м | [31 empty] | по запросу
Комплект ультразвуковых датчиков ПЭП помехозащищенные ПП-200-тип 204-1,5МГц | [31 empty] | по запросу
Комплект ультразвуковых датчиков ПЭП помехозащищенные ПП-200-тип 212Н-1,5МГц | [31 empty] | по запросу
Съёмник ультразвуковых датчиков под давлением - УСД-300 | [31 empty] | по запросу
Бобышка с гайкой и прокладкой для ПЭП, комплект | [31 empty] | по запросу
Усилитель на 6ДБ (х2) с гальванической развязкой для ПЭП-3 и ПЭП-6 | [31 empty] | по запросу
КОМПЛЕКТУЮЩИЕ ДЛЯ УЛЬТРАЗВУКОВОГО ПРИБОРА | [31 empty] | ЦЕНА, РУБ. С НДС
Двухканальный блок питания ТЕСС 075 2-4 | [31 empty] | по запросу
Кабель РК 50-2-11, парный 1м х 2 | [31 empty] | по запросу
Кабель КММ (КСПВГ) 4х0,35, парный 1м х 2 | [31 empty] | по запросу
Поддержка GPRS/SMTP для теплосчетчика СТУ-1 (программа) | [31 empty] | по запросу
Преобразователь Ethernet/RS232/RS485 | [31 empty] | по запросу
Преобразователь USB - RS232/RS485 | [31 empty] | по запросу
Кабель USB - RS232 | [31 empty] | по запросу
УПР - УЛЬТРАЗВУКОВЫЕ ПРЕОБРАЗОВАТЕЛИ РАСХОДА (ТЕСС-ИНЖИНИРИНГ)
Цена на УПР (фланцевое исполнение) указана с КМЧ. Состав: 2 ответных фланца, 2 прокладки, болты, гайки Все УПР комплектуются датчиками типа ПЭП-3 или ПЭП-6. Измерительный участок Ду выше 250мм могут быть оснащены специальными у/з датчиками для их смены под давлением - УСД300. Цена УПР с расчетным давлением 2,5 МПа равняется стоимости исполнения 1,6 МПа, помноженной на коэффициент 1,6. Срок изготовления 1-2 недели
РЕЗЬБОВОЕ ИСПОЛНЕНИЕ | [31 empty] | ЦЕНА, РУБ. С НДС
Х-образная из нержавеющей стали Ду15 | [31 empty] | по запросу
Х-образная из нержавеющей стали Ду20 | [31 empty] | по запросу
U-образная из нержавеющей стали Ду15 | [31 empty] | по запросу
U-образная из нержавеющей стали Ду20 | [31 empty] | по запросу
U-образная из нержавеющей стали Ду25 | [31 empty] | по запросу
U-образная из нержавеющей стали Ду32 | [31 empty] | по запросу
U-образная из нержавеющей стали Ду40 | [31 empty] | по запросу
ФЛАНЦЕВОЕ ИСПОЛНЕНИЕ | [31 empty] | ЦЕНА, РУБ. С НДС
U-образная из нержавеющей стали Ду15 | [31 empty] | по запросу
U-образная из нержавеющей стали Ду20 | [31 empty] | по запросу
U-образная из нержавеющей стали Ду25 | [31 empty] | по запросу
U-образная из нержавеющей стали Ду32 | [31 empty] | по запросу
U-образная из нержавеющей стали Ду40 | [31 empty] | по запросу
U-образная из нержавеющей стали Ду50 | [31 empty] | по запросу
ФЛАНЦЕВОЕ ИСПОЛНЕНИЕ - ПОЛНОПРОХОДНОЕ | [26 empty] | Черная сталь |  |  |  |  | 12Х18Н10Т
Полнопроходная Ду32 | [26 empty] | по запросу |  |  |  |  | по запросу
Полнопроходная Ду40 | [26 empty] | по запросу |  |  |  |  | по запросу
Полнопроходная Ду50 | [26 empty] | по запросу |  |  |  |  | по запросу
Полнопроходная Ду65 | [26 empty] | по запросу |  |  |  |  | по запросу
Полнопроходная Ду80 | [26 empty] | по запросу |  |  |  |  | по запросу
Полнопроходная Ду100 | [26 empty] | по запросу |  |  |  |  | по запросу
Полнопроходная Ду150 | [26 empty] | по запросу |  |  |  |  | по запросу
Полнопроходная Ду200 | [26 empty] | по запросу |  |  |  |  | по запросу
ФЛАНЦЕВОЕ ИСПОЛНЕНИЕ ИЗ ЧЕРНОЙ СТАЛИ
Монтаж датчиков по диаметру или по хорде | [13 empty] | ЦЕНА, РУБ. С НДС |  |  |  |  | Монтаж датчиков по 2м хордам (два луча) | [12 empty] | ЦЕНА, РУБ. С НДС
Полнопроходная Ду250 | [13 empty] | по запросу |  |  |  |  | Полнопроходная Ду250 | [12 empty] | по запросу
Полнопроходная Ду300 | [13 empty] | по запросу |  |  |  |  | Полнопроходная Ду300 | [12 empty] | по запросу
Полнопроходная Ду350 | [13 empty] | по запросу |  |  |  |  | Полнопроходная Ду350 | [12 empty] | по запросу
Полнопроходная Ду400 | [13 empty] | по запросу |  |  |  |  | Полнопроходная Ду400 | [12 empty] | по запросу
Полнопроходная Ду500 | [13 empty] | по запросу |  |  |  |  | Полнопроходная Ду500 | [12 empty] | по запросу
Полнопроходная Ду600 | [13 empty] | по запросу |  |  |  |  | Полнопроходная Ду600 | [12 empty] | по запросу
Полнопроходная Ду700 | [13 empty] | по запросу |  |  |  |  | Полнопроходная Ду700 | [12 empty] | по запросу
Полнопроходная Ду800 | [13 empty] | по запросу |  |  |  |  | Полнопроходная Ду800 | [12 empty] | по запросу
Полнопроходная Ду1000 | [13 empty] | по запросу |  |  |  |  | Полнопроходная Ду1000 | [12 empty] | по запросу
Полнопроходная Ду1200 | [13 empty] | по запросу |  |  |  |  | Полнопроходная Ду1200 | [12 empty] | по запросу
ИСПОЛНЕНИЕ ПОД СВАРКУ ИЗ ЧЕРНОЙ СТАЛИ
Монтаж датчиков по диаметру или по хорде | [13 empty] | ЦЕНА, РУБ. С НДС |  |  |  |  | Монтаж датчиков по 2м хордам (два луча) | [12 empty] | ЦЕНА, РУБ. С НДС
Полнопроходная Ду250 | [13 empty] | по запросу |  |  |  |  | Полнопроходная Ду250 | [12 empty] | по запросу
Полнопроходная Ду300 | [13 empty] | по запросу |  |  |  |  | Полнопроходная Ду300 | [12 empty] | по запросу
Полнопроходная Ду350 | [13 empty] | по запросу |  |  |  |  | Полнопроходная Ду350 | [12 empty] | по запросу
Полнопроходная Ду400 | [13 empty] | по запросу |  |  |  |  | Полнопроходная Ду400 | [12 empty] | по запросу
Полнопроходная Ду500 | [13 empty] | по запросу |  |  |  |  | Полнопроходная Ду500 | [12 empty] | по запросу
Полнопроходная Ду600 | [13 empty] | по запросу |  |  |  |  | Полнопроходная Ду600 | [12 empty] | по запросу
Полнопроходная Ду700 | [13 empty] | по запросу |  |  |  |  | Полнопроходная Ду700 | [12 empty] | по запросу
Полнопроходная Ду800 | [13 empty] | по запросу |  |  |  |  | Полнопроходная Ду800 | [12 empty] | по запросу
Полнопроходная Ду1000 | [13 empty] | по запросу |  |  |  |  | Полнопроходная Ду1000 | [12 empty] | по запросу
Полнопроходная Ду1200 | [13 empty] | по запросу |  |  |  |  | Полнопроходная Ду1200 | [12 empty] | по запросу
СТУ-1 - КОМПЛЕКТЫ ТЕПЛОСЧЕТЧИКОВ (ТЕСС-ИНЖИНИРИНГ)
Х-ОБРАЗНЫЙ РЕЗЬБОВОЙ | [31 empty] | ЦЕНА, РУБ. С НДС
Комплект СТУ-1 модель 2 Ду15 | [31 empty] | по запросу
Комплект СТУ-1 модель 2 Ду20 | [31 empty] | по запросу
U-ОБРАЗНЫЙ РЕЗЬБОВОЙ | [31 empty] | ЦЕНА, РУБ. С НДС
Комплект СТУ-1 модель 2 Ду15 | [31 empty] | по запросу
Комплект СТУ-1 модель 2 Ду20 | [31 empty] | по запросу
Комплект СТУ-1 модель 2 Ду25 | [31 empty] | по запросу
Комплект СТУ-1 модель 2 Ду32 | [31 empty] | по запросу
Комплект СТУ-1 модель 2 Ду40 | [31 empty] | по запросу
U-ОБРАЗНЫЙ ФЛАНЦЕВЫЙ | [31 empty] | ЦЕНА, РУБ. С НДС
Комплект СТУ-1 модель 2 Ду15 | [31 empty] | по запросу
Комплект СТУ-1 модель 2 Ду20 | [31 empty] | по запросу
Комплект СТУ-1 модель 2 Ду25 | [31 empty] | по запросу
Комплект СТУ-1 модель 2 Ду32 | [31 empty] | по запросу
Комплект СТУ-1 модель 2 Ду40 | [31 empty] | по запросу
Комплект СТУ-1 модель 2 Ду50 | [31 empty] | по запросу
ПРЯМОЛИНЕЙНЫЙ | [26 empty] | ЦЕНА, РУБ. С НДС |  |  |  |  | ЦЕНА, РУБ. С НДС
[27 empty] | Черная сталь |  |  |  |  | 12Х18Н10Т
Комплект СТУ-1 Ду32 | [26 empty] | по запросу |  |  |  |  | по запросу
Комплект СТУ-1 Ду40 | [26 empty] | по запросу |  |  |  |  | по запросу
Комплект СТУ-1 Ду50 | [26 empty] | по запросу |  |  |  |  | по запросу
Комплект СТУ-1 Ду65 | [26 empty] | по запросу |  |  |  |  | по запросу
Комплект СТУ-1 Ду80 | [26 empty] | по запросу |  |  |  |  | по запросу
Комплект СТУ-1 Ду100 | [26 empty] | по запросу |  |  |  |  | по запросу
Комплект СТУ-1 Ду150 | [26 empty] | по запросу |  |  |  |  | по запросу
Комплект СТУ-1 Ду200 | [26 empty] | по запросу |  |  |  |  | по запросу
Погодный регулятор САРТЭГ Комплект (ТЕСС-ИНЖИНИРИНГ)
НАИМЕНОВАНИЕ | [31 empty] | ЦЕНА, РУБ. С НДС
Погодный регулятор САРТЭГ (ДВА КОНТУРА) Комплект | [31 empty] | по запросу
Электронный блок Микконт М-180 | [31 empty] | по запросу
Датчики температуры типа DS18B20 (Комплект) | [31 empty] | по запросу
Датчик температуры типа DS18B20 (Уличный) | [31 empty] | по запросу
Щит электроуправления с DIN-рейками в сборе с клеммными колодками и индикаторами | [31 empty] | по запросу
Погодный регулятор САРТЭГ (ОДИН КОНТУР) Комплект | [31 empty] | по запросу
Электронный блок Микконт М-180 | [31 empty] | по запросу
Датчики температуры типа DS18B20 (Комплект) | [31 empty] | по запросу
Датчик температуры типа DS18B20 (Уличный) | [31 empty] | по запросу
Щит электроуправления с DIN-рейками в сборе с клеммными колодками и индикаторами | [31 empty] | по запросу
РАСХОДОМЕРЫ СТОЧНЫХ ВОД, ВОДЫ
Расходомер с интегратором акустический ЭХО-Р-03-1
НАИМЕНОВАНИЕ | [31 empty] | ЦЕНА, РУБ. С НДС
Расходомер с интегратором акустический ЭХО-Р-03-1 (базовая модель) | [31 empty] | 103200
Интерфейс RS-232, или RS-485 или USB (встроенный) | [31 empty] | 5160
Блок токового выхода (встроенный) | [31 empty] | 5160
Блок уставок сигнализации (встроенный) | [31 empty] | 5160
Блок импульсного выхода (встроенный) | [31 empty] | 5160
Блок питания 12В постоянного тока (встроенный) | [31 empty] | 5400
Монтажный набор для установки АП-13 (АП-11) на трубопроводе | [31 empty] | 4200
Расходомер с интегратором акустический ЭХО-Р-03-2 двухканальный и и ЭХО-Р-03-3 двухлучевой (баз. модель)
НАИМЕНОВАНИЕ | [31 empty] | ЦЕНА, РУБ. С НДС
Расходомер с интегратором акустический ЭХО-Р-03-2 двухканальный и и ЭХО-Р-03-3 двухлучевой | [31 empty] | 150000
Интерфейс RS-232, или RS-485 или USB (встроенный) — на два канала (встроенный) | [31 empty] | 5400
Блок токового выхода — на один канал (встроенный) | [31 empty] | 5160
Блок релейного или импульсного выхода — на один канал (встроенный) | [31 empty] | 5160
Блок питания 12В постоянного тока (встроенный) | [31 empty] | 5400
АКРОН-01 Ультразвуковой расходомер c накладными излучателями для напорных трубопроводов
НАИМЕНОВАНИЕ | [31 empty] | ЦЕНА, РУБ. С НДС
Ультразвуковой расходомер c накладными излучателями АКРОН-01 | [31 empty] | 103200
Интерфейс RS-232, или RS-485 или USB (встроенный) | [31 empty] | 5160
Блок токового выхода (встроенный) | [31 empty] | 5160
Блок релейного выхода или блок импульсного выхода (встроенный) | [31 empty] | 5160
Блок питания 12В постоянного тока (встроенный) | [31 empty] | 5400
АКРОН-02 -1 Ультразвуковой расходомер c накладными излучателями двухкорпусной
НАИМЕНОВАНИЕ | [31 empty] | ЦЕНА, РУБ. С НДС
Ультразвуковой расходомер c накладными излучателями АКРОН-02 -1 - двухкорпусной | [31 empty] | 114000
Интерфейс RS-232, или RS-485 или USB (встроенный) | [31 empty] | 5160
Блок токового выхода (встроенный) | [31 empty] | 5160
Блок релейного выхода или блок импульсного выхода | [31 empty] | 5160
АКРОН-02-2 двухканальный и АКРОН-02-3 двухлучевой
НАИМЕНОВАНИЕ | [31 empty] | ЦЕНА, РУБ. С НДС
Базовая модель | [31 empty] | 150000
Интерфейс RS-232, или RS-485 или USB (встроенный) | [31 empty] | 5400
Блок токового выхода на один канал (встроенный) | [31 empty] | 5160
Блок релейного или импульсного выхода на один канал | [31 empty] | 5160
Блок питания 12В постоянного тока (встроенный) | [31 empty] | 5400
АКРОН-01 Портативный измерительный комплект с расходомером с толщиномером
НАИМЕНОВАНИЕ | [31 empty] | ЦЕНА, РУБ. С НДС
АКРОН-01 Портативный измерительный комплект с расходомером с толщиномером | [31 empty] | 258000
ЭХО-АС-01 Датчик уровня (уровнемер) акустический (общепромышленное исполнение)
НАИМЕНОВАНИЕ | [31 empty] | ЦЕНА, РУБ. С НДС
Датчик уровня (уровнемер) акустический ЭХО-АС-01 (общепромышленное исполнение, базовая модель) | [31 empty] | 84000
Интерфейс RS-232, или RS-485 или USB (встроенный) | [31 empty] | 5160
Блок токового выхода (встроенный) | [31 empty] | 5160
Блок уставок сигнализации (встроенный) | [31 empty] | 5160
РАСХОДОМЕРЫ ГАЗА/ПАРА
ДРГ.М ДАТЧИКИ РАСХОДА ГАЗА/ПАРА (СИБНЕФТЕАВТОМАТИКА)
НАИМЕНОВАНИЕ | [26 empty] | ЦЕНА, РУБ. С НДС
ДРГ.М-160/80 (газ) без КМЧ (стандартный) | [26 empty] | по запросу
ДРГ.М-160 без КМЧ (стандартный / конденсатоустойчивый / высокотемпературный) | [26 empty] | по запросу
ДРГ.М-400 без КМЧ (стандартный / конденсатоустойчивый / высокотемпературный) | [26 empty] | по запросу
ДРГ.М-800 без КМЧ (стандартный / конденсатоустойчивый / высокотемпературный) | [26 empty] | по запросу
ДРГ.М-1600 без КМЧ (стандартный / конденсатоустойчивый / высокотемпературный) | [26 empty] | по запросу
ДРГ.М-2500 без КМЧ (стандартный / конденсатоустойчивый / высокотемпературный) | [26 empty] | по запросу
ДРГ.М-5000 без КМЧ (стандартный / конденсатоустойчивый / высокотемпературный) | [26 empty] | по запросу
ДРГ.М-10000 без КМЧ (стандартный / конденсатоустойчивый / высокотемпературный) | [26 empty] | по запросу
КОМПЛЕКТЫ МОНТАЖНЫХ ЧАСТЕЙ ДЛЯ ДРГ.М | [26 empty] | ЦЕНА, РУБ. С НДС
КМЧ для ДРГ.М-160/80, 160(до 2,5МПа/до 4,0МПа/до 6,3МПа/до 10,0МПа/до 16,0МПа/до 25,0МПа) | [26 empty] | по запросу
КМЧ для ДРГ.М-400, 800 (до 2,5МПа/до 4,0МПа/до 6,3МПа/до 10,0МПа/до 16,0МПа/до 25,0МПа) | [26 empty] | по запросу
КМЧ для ДРГ.М-1600 (до 2,5МПа/до 4,0МПа/до 6,3МПа/до 10,0МПа/до 16,0МПа/до 25,0МПа) | [26 empty] | по запросу
КМЧ для ДРГ.М-2500 (до 2,5МПа/до 4,0МПа/до 6,3МПа/до 10,0МПа/до 16,0МПа/до 25,0МПа) | [26 empty] | по запросу
КМЧ для ДРГ.М-5000 (до 2,5МПа/до 4,0МПа/до 6,3МПа/до 10,0МПа/до 16,0МПа/до 25,0МПа) | [26 empty] | по запросу
КМЧ для ДРГ.М-10000 (до 2,5МПа/до 4,0МПа/до 6,3МПа/до 10,0МПа/до 16,0МПа/до 25,0МПа) | [26 empty] | по запросу
ДАТЧИКИ РАСХОДА ГАЗА/ПАРА ДРГ.МЗ | [26 empty] | ЦЕНА, РУБ. С НДС
ДРГ.МЗ-100…-300 без КМЧ | [26 empty] | по запросу
ДРГ.МЗ-400…-1000 без КМЧ | [26 empty] | по запросу
КМЧ для ДРГ.МЗ (до 4,0 МПа) | [26 empty] | по запросу
ДАТЧИКИ РАСХОДА ГАЗА/ПАРА ДРГ.МЗЛ (с лубрикатором) | [26 empty] | ЦЕНА, РУБ. С НДС
ДРГ.МЗЛ-100…-1000 без КМЧ | [26 empty] | по запросу
КМЧ для ДРГ.МЗЛ (до 4,0 МПа) | [26 empty] | по запросу
МОНТАЖНЫЕ ВСТАВКИ ДЛЯ ДРГ.М | [26 empty] | ЦЕНА, РУБ. С НДС
Монтажная вставка для ДРГ.М-160, 400, 800 | [26 empty] | по запросу
Монтажная вставка для ДРГ.М-1600 | [26 empty] | по запросу
Монтажная вставка для ДРГ.М-2500 | [26 empty] | по запросу
Монтажная вставка для ДРГ.М-5000 | [26 empty] | по запросу
Монтажная вставка для ДРГ.М-10000 | [26 empty] | по запросу
ДОПОЛНИТЕЛЬНЫЕ ОПЦИИ ДЛЯ ДРГ.М, ДРГ.МЗ, ДРГ.МЗЛ | [26 empty] | ЦЕНА, РУБ. С НДС
Индикация датчиков | [26 empty] | по запросу
Протокол обмена данными HART или ModBUS | [26 empty] | по запросу
КОНТРОЛЛЕРЫ И ВЫЧИСЛИТЕЛИ ПРОИЗВОДСТВА АО ИПФ "СибНА" | [26 empty] | ЦЕНА, РУБ. С НДС
Блок вычисления микропроцессорный БВР.М | [26 empty] | по запросу
Контроллер универсальный МИКОНТ-186 | [26 empty] | по запросу
ТАХОМЕТРИЧЕСКИЕ СЧЕТЧИКИ ВОДЫ
Артикул производителя |  |  | НАИМЕНОВАНИЕ | [18 empty] | Диаметр условного прохода, мм |  |  |  |  | Монтажная длина, мм |  |  |  |  | ЦЕНА, РУБ. С НДС
ДЕКАСТ - БЫТОВЫЕ СЧЕТЧИКИ ВОДЫ
71-15-01 |  |  | Счетчик воды Декаст ВКМ-15 | [18 empty] | 15 |  |  |  |  | 110 |  |  |  |  | 2340
71-15-03 |  |  | Счетчик воды Декаст ВКМ-15 ДГ2 | [18 empty] | 15 |  |  |  |  | 110 |  |  |  |  | 2713
71-15-234 |  |  | Счетчик воды Декаст ВКМ-15 mini S | [18 empty] | 15 |  |  |  |  | 110 |  |  |  |  | 1695
71-20-01 |  |  | Счетчик воды Декаст ВКМ-20 | [18 empty] | 20 |  |  |  |  | 130 |  |  |  |  | 2925
71-20-03 |  |  | Счетчик воды Декаст ВКМ-20 ДГ2 | [18 empty] | 20 |  |  |  |  | 130 |  |  |  |  | 3211
71-20-234 |  |  | Счетчик воды Декаст ВКМ-20 mini S | [18 empty] | 20 |  |  |  |  | 130 |  |  |  |  | 2204
72-15-249 |  |  | Счетчик воды Декаст ВСКМ-15 (110 мм, без кмч) | [18 empty] | 15 |  |  |  |  | 110 |  |  |  |  | 707
72-15-243 |  |  | Счетчик воды Декаст ВСКМ-15 (110 мм, с кмч) | [18 empty] | 15 |  |  |  |  | 110 |  |  |  |  | 873
72-15-244 |  |  | Счетчик воды Декаст ВСКМ-15 (110 мм, с кмч с ОК) | [18 empty] | 15 |  |  |  |  | 110 |  |  |  |  | 894
72-15-250 |  |  | Счетчик воды Декаст ВСКМ-15 (80 мм, без кмч) | [18 empty] | 15 |  |  |  |  | 80 |  |  |  |  | 747
72-15-246 |  |  | Счетчик воды Декаст ВСКМ-15 (80 мм, с кмч) | [18 empty] | 15 |  |  |  |  | 80 |  |  |  |  | 928
72-15-247 |  |  | Счетчик воды Декаст ВСКМ-15 (80 мм, с кмч с ОК) | [18 empty] | 15 |  |  |  |  | 80 |  |  |  |  | 961
72-15-251 |  |  | Счетчик воды Декаст ВСКМ-15 ДГ2 (110 мм, без кмч) | [18 empty] | 15 |  |  |  |  | 110 |  |  |  |  | 1173
72-15-253 |  |  | Счетчик воды Декаст ВСКМ-15 ДГ2 (110 мм) | [18 empty] | 15 |  |  |  |  | 110 |  |  |  |  | 1380
72-15-245 |  |  | Счетчик воды Декаст ВСКМ-15 ДГ2 (110 мм, с кмч с ОК) | [18 empty] | 15 |  |  |  |  | 110 |  |  |  |  | 1418
72-15-252 |  |  | Счетчик воды Декаст ВСКМ-15 ДГ2 (80 мм, без кмч) | [18 empty] | 15 |  |  |  |  | 80 |  |  |  |  | 878
72-15-254 |  |  | Счетчик воды Декаст ВСКМ-15 ДГ2 (80 мм) | [18 empty] | 15 |  |  |  |  | 80 |  |  |  |  | 1032
72-15-248 |  |  | Счетчик воды Декаст ВСКМ-15 ДГ2 (80 мм, с кмч с ОК) | [18 empty] | 15 |  |  |  |  | 80 |  |  |  |  | 1061
72-15-260 |  |  | Счетчик воды Декаст ВСКМ-15 ДГ2 (80 мм, 1 л/имп, без кмч) | [18 empty] | 15 |  |  |  |  | 80 |  |  |  |  | 1321
72-15-256 |  |  | Счетчик воды Декаст ВСКМ-15 ДГ2 (80 мм, 1 л/имп) | [18 empty] | 15 |  |  |  |  | 80 |  |  |  |  | 1487
73-15-02 |  |  | Счетчик воды Декаст ОСВУ-15 (без кмч) | [18 empty] | 15 |  |  |  |  | 110 |  |  |  |  | 640
73-15-01 |  |  | Счетчик воды Декаст ОСВУ-15 (с кмч) | [18 empty] | 15 |  |  |  |  | 110 |  |  |  |  | 818
73-15-270 |  |  | Счетчик воды Декаст ОСВУ-15 (110 мм, с кмч с ОК) | [18 empty] | 15 |  |  |  |  | 110 |  |  |  |  | 857
72-20-243 |  |  | Счетчик воды Декаст ВСКМ-20 | [18 empty] | 20 |  |  |  |  | 130 |  |  |  |  | 1661
72-20-245 |  |  | Счетчик воды Декаст ВСКМ-20 ДГ2 | [18 empty] | 20 |  |  |  |  | 130 |  |  |  |  | 2245
76-15-05 |  |  | Счетчик воды Декаст ОСВХ-15 "НЕПТУН" Класс "С" ДГ2 (110 мм) | [18 empty] | 15 |  |  |  |  | 110 |  |  |  |  | 6304
76-20-05 |  |  | Счетчик воды Декаст ОСВХ-20 "НЕПТУН" Класс "С" ДГ2 | [18 empty] | 20 |  |  |  |  | 130 |  |  |  |  | 9373
ДЕКАСТ - ОБЩЕДОМОВЫЕ СЧЕТЧИКИ ВОДЫ
71-25-01 |  |  | Счетчик воды Декаст ВКМ-25 | [18 empty] | 25 |  |  |  |  | 160 |  |  |  |  | 10118
71-25-03 |  |  | Счетчик воды Декаст ВКМ-25 ДГ2 | [18 empty] | 25 |  |  |  |  | 160 |  |  |  |  | 11450
71-25-08 |  |  | Счетчик воды Декаст ВКМ М-25 | [18 empty] | 25 |  |  |  |  | 260 |  |  |  |  | 12035
71-25-09 |  |  | Счетчик воды Декаст ВКМ М-25 ДГ2 | [18 empty] | 25 |  |  |  |  | 260 |  |  |  |  | 12840
72-25-01 |  |  | Счетчик воды Декаст ВСКМ 90-25 | [18 empty] | 25 |  |  |  |  | 260 |  |  |  |  | 7699
72-25-03 |  |  | Счетчик воды Декаст ВСКМ 90-25 ДГ2 | [18 empty] | 25 |  |  |  |  | 260 |  |  |  |  | 8699
72-25-266 |  |  | Счетчик воды Декаст ВСКМ 90-25 "АТЛАНТ" | [18 empty] | 25 |  |  |  |  | 260 |  |  |  |  | 3721
72-25-267 |  |  | Счетчик воды Декаст ВСКМ 90-25 "АТЛАНТ" ДГ1 | [18 empty] | 25 |  |  |  |  | 260 |  |  |  |  | 6326
72-25-299 |  |  | Счетчик воды Декаст ВСКМ 90-25 МИД И | [18 empty] | 25 |  |  |  |  | 260 |  |  |  |  | 10928
72-25-463 |  |  | Счетчик воды Декаст ВСКМ 90-25 ДГ2 (1 л/имп) | [18 empty] | 25 |  |  |  |  | 260 |  |  |  |  | 11500
72-25-67 |  |  | Счетчик воды Декаст ВСКМ 90Х-25 "АТЛАНТ" | [18 empty] | 25 |  |  |  |  | 260 |  |  |  |  | 5199
73-25-01 |  |  | Счетчик воды Декаст ОСВУ-25 | [18 empty] | 25 |  |  |  |  | 160 |  |  |  |  | 5133
73-25-03 |  |  | Счетчик воды Декаст ОСВУ-25 ДГ1 | [18 empty] | 25 |  |  |  |  | 160 |  |  |  |  | 5989
74-25-01 |  |  | Счетчик воды Декаст ОСВХ-25 | [18 empty] | 25 |  |  |  |  | 160 |  |  |  |  | 4768
74-25-03 |  |  | Счетчик воды Декаст ОСВХ-25 ДГ1 | [18 empty] | 25 |  |  |  |  | 160 |  |  |  |  | 5621
75-25-01 |  |  | Счетчик воды Декаст ОСВУ-25 "НЕПТУН" | [18 empty] | 25 |  |  |  |  | 170 |  |  |  |  | 10535
75-25-03 |  |  | Счетчик воды Декаст ОСВУ-25 "НЕПТУН" ДГ1 | [18 empty] | 25 |  |  |  |  | 170 |  |  |  |  | 11536
75-25-299 |  |  | Счетчик воды Декаст ОСВУ-25 "НЕПТУН" МИД И | [18 empty] | 25 |  |  |  |  | 170 |  |  |  |  | 15155
76-25-01 |  |  | Счетчик воды Декаст ОСВХ-25 "НЕПТУН" | [18 empty] | 25 |  |  |  |  | 170 |  |  |  |  | 10018
76-25-03 |  |  | Счетчик воды Декаст ОСВХ-25 "НЕПТУН" ДГ1 | [18 empty] | 25 |  |  |  |  | 170 |  |  |  |  | 11017
76-25-05 |  |  | Счетчик воды Декаст ОСВХ-25 "НЕПТУН" Класс "С" ДГ1 | [18 empty] | 25 |  |  |  |  | 170 |  |  |  |  | 22360
76-25-299 |  |  | Счетчик воды Декаст ОСВХ-25 "НЕПТУН" МИД И | [18 empty] | 25 |  |  |  |  | 170 |  |  |  |  | 14174
76-25-304 |  |  | Счетчик воды Декаст ОСВХ-25 "НЕПТУН" Класс "С" МИД И | [18 empty] | 25 |  |  |  |  | 170 |  |  |  |  | 25134
71-32-01 |  |  | Счетчик воды Декаст ВКМ-32 | [18 empty] | 32 |  |  |  |  | 160 |  |  |  |  | 14736
71-32-03 |  |  | Счетчик воды Декаст ВКМ-32 ДГ2 | [18 empty] | 32 |  |  |  |  | 160 |  |  |  |  | 16071
71-32-08 |  |  | Счетчик воды Декаст ВКМ М-32 | [18 empty] | 32 |  |  |  |  | 260 |  |  |  |  | 14355
71-32-09 |  |  | Счетчик воды Декаст ВКМ М-32 ДГ2 | [18 empty] | 32 |  |  |  |  | 260 |  |  |  |  | 15142
72-32-01 |  |  | Счетчик воды Декаст ВСКМ 90-32 | [18 empty] | 32 |  |  |  |  | 260 |  |  |  |  | 9095
72-32-03 |  |  | Счетчик воды Декаст ВСКМ 90-32 ДГ2 | [18 empty] | 32 |  |  |  |  | 260 |  |  |  |  | 10095
72-32-266 |  |  | Счетчик воды Декаст ВСКМ 90-32 "АТЛАНТ" | [18 empty] | 32 |  |  |  |  | 260 |  |  |  |  | 6464
72-32-267 |  |  | Счетчик воды Декаст ВСКМ 90-32 "АТЛАНТ" ДГ1 | [18 empty] | 32 |  |  |  |  | 260 |  |  |  |  | 7317
72-32-299 |  |  | Счетчик воды Декаст ВСКМ 90-32 МИД И | [18 empty] | 32 |  |  |  |  | 260 |  |  |  |  | 12648
72-32-463 |  |  | Счетчик воды Декаст ВСКМ 90-32 ДГ2 (1 л/имп) | [18 empty] | 32 |  |  |  |  | 260 |  |  |  |  | 13316
72-32-67 |  |  | Счетчик воды Декаст ВСКМ 90Х-32 "АТЛАНТ" | [18 empty] | 32 |  |  |  |  | 260 |  |  |  |  | 6142
73-32-01 |  |  | Счетчик воды Декаст ОСВУ-32 | [18 empty] | 32 |  |  |  |  | 160 |  |  |  |  | 6618
73-32-03 |  |  | Счетчик воды Декаст ОСВУ-32 ДГ1 | [18 empty] | 32 |  |  |  |  | 160 |  |  |  |  | 7473
74-32-01 |  |  | Счетчик воды Декаст ОСВХ-32 | [18 empty] | 32 |  |  |  |  | 160 |  |  |  |  | 6142
74-32-03 |  |  | Счетчик воды Декаст ОСВХ-32 ДГ1 | [18 empty] | 32 |  |  |  |  | 160 |  |  |  |  | 6995
75-32-01 |  |  | Счетчик воды Декаст ОСВУ-32 "НЕПТУН" | [18 empty] | 32 |  |  |  |  | 170 |  |  |  |  | 12540
75-32-03 |  |  | Счетчик воды Декаст ОСВУ-32 "НЕПТУН" ДГ1 | [18 empty] | 32 |  |  |  |  | 170 |  |  |  |  | 13542
75-32-299 |  |  | Счетчик воды Декаст ОСВУ-32 "НЕПТУН" МИД И | [18 empty] | 32 |  |  |  |  | 170 |  |  |  |  | 17121
76-32-01 |  |  | Счетчик воды Декаст ОСВХ-32 "НЕПТУН" | [18 empty] | 32 |  |  |  |  | 170 |  |  |  |  | 12285
76-32-03 |  |  | Счетчик воды Декаст ОСВХ-32 "НЕПТУН" ДГ1 | [18 empty] | 32 |  |  |  |  | 170 |  |  |  |  | 13285
76-32-05 |  |  | Счетчик воды Декаст ОСВХ-32 "НЕПТУН" Класс "С" ДГ1 | [18 empty] | 32 |  |  |  |  | 170 |  |  |  |  | 25596
76-32-299 |  |  | Счетчик воды Декаст ОСВХ-32 "НЕПТУН" МИД И | [18 empty] | 32 |  |  |  |  | 170 |  |  |  |  | 16140
76-32-304 |  |  | Счетчик воды Декаст ОСВХ-32 "НЕПТУН" Класс "С" МИД И | [18 empty] | 32 |  |  |  |  | 170 |  |  |  |  | 27512
71-40-08 |  |  | Счетчик воды Декаст ВКМ М-40 | [18 empty] | 40 |  |  |  |  | 300 |  |  |  |  | 21450
71-40-09 |  |  | Счетчик воды Декаст ВКМ М-40 ДГ2 | [18 empty] | 40 |  |  |  |  | 300 |  |  |  |  | 22284
72-40-01 |  |  | Счетчик воды Декаст ВСКМ 90-40 | [18 empty] | 40 |  |  |  |  | 300 |  |  |  |  | 13366
72-40-03 |  |  | Счетчик воды Декаст ВСКМ 90-40 ДГ2 | [18 empty] | 40 |  |  |  |  | 300 |  |  |  |  | 14366
72-40-266 |  |  | Счетчик воды Декаст ВСКМ 90-40 "АТЛАНТ" | [18 empty] | 40 |  |  |  |  | 300 |  |  |  |  | 9501
72-40-267 |  |  | Счетчик воды Декаст ВСКМ 90-40 "АТЛАНТ" ДГ1 | [18 empty] | 40 |  |  |  |  | 300 |  |  |  |  | 10354
72-40-299 |  |  | Счетчик воды Декаст ВСКМ 90-40 МИД И | [18 empty] | 40 |  |  |  |  | 300 |  |  |  |  | 17367
72-40-67 |  |  | Счетчик воды Декаст ВСКМ 90Х-40 "АТЛАНТ" | [18 empty] | 40 |  |  |  |  | 300 |  |  |  |  | 9026
73-40-01 |  |  | Счетчик воды Декаст ОСВУ-40 | [18 empty] | 40 |  |  |  |  | 200 |  |  |  |  | 9568
73-40-03 |  |  | Счетчик воды Декаст ОСВУ-40 ДГ1 | [18 empty] | 40 |  |  |  |  | 200 |  |  |  |  | 10421
74-40-01 |  |  | Счетчик воды Декаст ОСВХ-40 | [18 empty] | 40 |  |  |  |  | 200 |  |  |  |  | 8664
74-40-03 |  |  | Счетчик воды Декаст ОСВХ-40 ДГ1 | [18 empty] | 40 |  |  |  |  | 200 |  |  |  |  | 9518
75-40-01 |  |  | Счетчик воды Декаст ОСВУ-40 "НЕПТУН" | [18 empty] | 40 |  |  |  |  | 190 |  |  |  |  | 16855
75-40-03 |  |  | Счетчик воды Декаст ОСВУ-40 "НЕПТУН" ДГ1 | [18 empty] | 40 |  |  |  |  | 190 |  |  |  |  | 17855
75-40-299 |  |  | Счетчик воды Декаст ОСВУ-40 "НЕПТУН" МИД И | [18 empty] | 40 |  |  |  |  | 190 |  |  |  |  | 21338
76-40-01 |  |  | Счетчик воды Декаст ОСВХ-40 "НЕПТУН" | [18 empty] | 40 |  |  |  |  | 190 |  |  |  |  | 16943
76-40-03 |  |  | Счетчик воды Декаст ОСВХ-40 "НЕПТУН" ДГ1 | [18 empty] | 40 |  |  |  |  | 190 |  |  |  |  | 17945
76-40-05 |  |  | Счетчик воды Декаст ОСВХ-40 "НЕПТУН" Класс "С" ДГ1 | [18 empty] | 40 |  |  |  |  | 190 |  |  |  |  | 28938
76-40-299 |  |  | Счетчик воды Декаст ОСВХ-40 "НЕПТУН" МИД И | [18 empty] | 40 |  |  |  |  | 190 |  |  |  |  | 20359
76-40-304 |  |  | Счетчик воды Декаст ОСВХ-40 "НЕПТУН" Класс "С" МИД И | [18 empty] | 40 |  |  |  |  | 190 |  |  |  |  | 32979
71-50-08 |  |  | Счетчик воды Декаст ВКМ М-50 | [18 empty] | 50 |  |  |  |  | 300 |  |  |  |  | 25443
71-50-09 |  |  | Счетчик воды Декаст ВКМ М-50 ДГ2 | [18 empty] | 50 |  |  |  |  | 300 |  |  |  |  | 26290
72-50-01 |  |  | Счетчик воды Декаст ВСКМ 90-50 | [18 empty] | 50 |  |  |  |  | 300 |  |  |  |  | 20000
72-50-03 |  |  | Счетчик воды Декаст ВСКМ 90-50 ДГ2 | [18 empty] | 50 |  |  |  |  | 300 |  |  |  |  | 21000
72-50-10 |  |  | Счетчик воды Декаст ВСКМ 90-50 Ф | [18 empty] | 50 |  |  |  |  | 300 |  |  |  |  | 22978
72-50-11 |  |  | Счетчик воды Декаст ВСКМ 90-50 Ф ДГ2 | [18 empty] | 50 |  |  |  |  | 300 |  |  |  |  | 23926
72-50-266 |  |  | Счетчик воды Декаст ВСКМ 90-50 "АТЛАНТ" | [18 empty] | 50 |  |  |  |  | 300 |  |  |  |  | 14215
72-50-267 |  |  | Счетчик воды Декаст ВСКМ 90-50 "АТЛАНТ" ДГ1 | [18 empty] | 50 |  |  |  |  | 300 |  |  |  |  | 15068
72-50-67 |  |  | Счетчик воды Декаст ВСКМ 90Х-50 "АТЛАНТ" | [18 empty] | 50 |  |  |  |  | 300 |  |  |  |  | 0
72-50-299 |  |  | Счетчик воды Декаст ВСКМ 90-50 МИД И | [18 empty] | 50 |  |  |  |  | 300 |  |  |  |  | 23771
72-50-314 |  |  | Счетчик воды Декаст ВСКМ 90-50 Ф МИД И | [18 empty] | 50 |  |  |  |  | 300 |  |  |  |  | 24274
72-50-463 |  |  | Счетчик воды Декаст ВСКМ 90-50 ДГ2 (1 л/имп) | [18 empty] | 50 |  |  |  |  | 300 |  |  |  |  | 23428
ДЕКАСТ - Промышленные комбинированные счетчики воды
09-50-01 |  |  | Счетчик холодной воды комбинированный СТВК 1 50/15 (IP68) | [18 empty] | 50 |  |  |  |  | 280 |  |  |  |  | 81586
09-50-03 |  |  | Счетчик холодной воды комбинированный СТВК-1 50/15 ДГ (IP68) | [18 empty] | 50 |  |  |  |  | 280 |  |  |  |  | 87570
09-80-01 |  |  | Счетчик холодной воды комбинированный СТВК 1 80/20 (IP68) | [18 empty] | 80 |  |  |  |  | 370 |  |  |  |  | 134349
09-80-03 |  |  | Счетчик холодной воды комбинированный СТВК 1 80/20 ДГ (IP68) | [18 empty] | 80 |  |  |  |  | 370 |  |  |  |  | 139960
09-100-01 |  |  | Счетчик холодной воды комбинированный СТВК 1 100/20 (IP68) | [18 empty] | 100 |  |  |  |  | 370 |  |  |  |  | 148565
09-100-03 |  |  | Счетчик холодной воды комбинированный СТВК 1 100/20 ДГ (IP68) | [18 empty] | 100 |  |  |  |  | 370 |  |  |  |  | 153806
10-50-01 |  |  | Счетчик холодной воды комбинированный СТВК 2 50/15 | [18 empty] | 50 |  |  |  |  | 280 |  |  |  |  | 67885
10-50-464 |  |  | Счетчик холодной воды комбинированный СТВК 2 50/15 ДГ (100/10 л/имп) | [18 empty] | 50 |  |  |  |  | 280 |  |  |  |  | 72863
10-65-01 |  |  | Счетчик холодной воды комбинированный СТВК 2 65/20 | [18 empty] | 65 |  |  |  |  | 370 |  |  |  |  | 93164
10-65-464 |  |  | Счетчик холодной воды комбинированный СТВК 2 65/20 ДГ (100/10 л/имп) | [18 empty] | 65 |  |  |  |  | 370 |  |  |  |  | 98894
10-80-01 |  |  | Счетчик холодной воды комбинированный СТВК 2 80/20 | [18 empty] | 80 |  |  |  |  | 370 |  |  |  |  | 111782
10-80-464 |  |  | Счетчик холодной воды комбинированный СТВК 2 80/20 ДГ (100/10 л/имп) | [18 empty] | 80 |  |  |  |  | 370 |  |  |  |  | 116453
10-100-01 |  |  | Счетчик холодной воды комбинированный СТВК 2 100/20 | [18 empty] | 100 |  |  |  |  | 370 |  |  |  |  | 128659
10-100-464 |  |  | Счетчик холодной воды комбинированный СТВК 2 100/20 ДГ (100/10 л/имп) | [18 empty] | 100 |  |  |  |  | 370 |  |  |  |  | 127974
10-150-01 |  |  | Счетчик холодной воды комбинированный СТВК 2 150/40 | [18 empty] | 150 |  |  |  |  | 500 |  |  |  |  | 277400
10-150-03 |  |  | Счетчик холодной воды комбинированный СТВК 2 150/40 ДГ | [18 empty] | 150 |  |  |  |  | 500 |  |  |  |  | 282113
ДЕКАСТ - Промышленные счетчики воды
78-50-01 |  |  | Счетчик воды Декаст СТВХ-50 | [18 empty] | 50 |  |  |  |  | 200 |  |  |  |  | 13934
78-50-03 |  |  | Счетчик воды Декаст СТВХ-50 ДГ1 | [18 empty] | 50 |  |  |  |  | 200 |  |  |  |  | 15192
711-50-01 |  |  | Счетчик воды Декаст СТВХ-50 "СТРИМ" Класс "С" (IP68) | [18 empty] | 50 |  |  |  |  | 200 |  |  |  |  | 20829
711-50-05 |  |  | Счетчик воды Декаст СТВХ-50 "СТРИМ" Класс "С" ДГ2 (IP68) | [18 empty] | 50 |  |  |  |  | 200 |  |  |  |  | 22910
711-50-304 |  |  | Счетчик воды Декаст СТВХ-50 "СТРИМ" Класс "С" МИД И (IP68) | [18 empty] | 50 |  |  |  |  | 200 |  |  |  |  | 28440
78-65-01 |  |  | Счетчик воды Декаст СТВХ-65 | [18 empty] | 65 |  |  |  |  | 200 |  |  |  |  | 15296
78-65-03 |  |  | Счетчик воды Декаст СТВХ-65 ДГ1 | [18 empty] | 65 |  |  |  |  | 200 |  |  |  |  | 16552
78-65-18 |  |  | Счетчик воды Декаст СТВХ-65 УК (260 мм) (IP68) | [18 empty] | 65 |  |  |  |  | 260 |  |  |  |  | 58234
78-65-19 |  |  | Счетчик воды Декаст СТВХ-65 УК ДГ1 (260 мм) (IP68) | [18 empty] | 65 |  |  |  |  | 260 |  |  |  |  | 64072
711-65-01 |  |  | Счетчик воды Декаст СТВХ-65 "СТРИМ" Класс "С" (IP68) | [18 empty] | 65 |  |  |  |  | 200 |  |  |  |  | 26959
711-65-05 |  |  | Счетчик воды Декаст СТВХ-65 "СТРИМ" Класс "С" ДГ2 (IP68) | [18 empty] | 65 |  |  |  |  | 200 |  |  |  |  | 29655
711-65-304 |  |  | Счетчик воды Декаст СТВХ-65 "СТРИМ" Класс "С" МИД И (IP68) | [18 empty] | 65 |  |  |  |  | 260 |  |  |  |  | 31674
78-80-01 |  |  | Счетчик воды Декаст СТВХ-80 | [18 empty] | 80 |  |  |  |  | 225 |  |  |  |  | 17859
78-80-03 |  |  | Счетчик воды Декаст СТВХ-80 ДГ1 | [18 empty] | 80 |  |  |  |  | 225 |  |  |  |  | 19142
78-80-18 |  |  | Счетчик воды Декаст СТВХ-80 УК (270 мм) (IP68) | [18 empty] | 80 |  |  |  |  | 270 |  |  |  |  | 62797
78-80-19 |  |  | Счетчик воды Декаст СТВХ-80 УК ДГ1 (270 мм) (IP68) | [18 empty] | 80 |  |  |  |  | 270 |  |  |  |  | 69044
711-80-01 |  |  | Счетчик воды Декаст СТВХ-80 "СТРИМ" Класс "С" (IP68) | [18 empty] | 80 |  |  |  |  | 225 |  |  |  |  | 26991
711-80-05 |  |  | Счетчик воды Декаст СТВХ-80 "СТРИМ" Класс "С" ДГ2 (IP68) | [18 empty] | 80 |  |  |  |  | 225 |  |  |  |  | 29690
711-80-304 |  |  | Счетчик воды Декаст СТВХ-80 "СТРИМ" Класс "С" МИД И (IP68) | [18 empty] | 80 |  |  |  |  | 225 |  |  |  |  | 34081
78-100-01 |  |  | Счетчик воды Декаст СТВХ-100 | [18 empty] | 100 |  |  |  |  | 250 |  |  |  |  | 19770
78-100-03 |  |  | Счетчик воды Декаст СТВХ-100 ДГ1 | [18 empty] | 100 |  |  |  |  | 250 |  |  |  |  | 21054
78-100-18 |  |  | Счетчик воды Декаст СТВХ-100 УК (300 мм) (IP68) | [18 empty] | 100 |  |  |  |  | 300 |  |  |  |  | 72102
78-100-19 |  |  | Счетчик воды Декаст СТВХ-100 УК ДГ1 (300 мм) (IP68) | [18 empty] | 100 |  |  |  |  | 300 |  |  |  |  | 79288
711-100-01 |  |  | Счетчик воды Декаст СТВХ-100 "СТРИМ" Класс "С" (IP68) | [18 empty] | 100 |  |  |  |  | 250 |  |  |  |  | 34932
711-100-05 |  |  | Счетчик воды Декаст СТВХ-100 "СТРИМ" Класс "С" ДГ2 (IP68) | [18 empty] | 100 |  |  |  |  | 250 |  |  |  |  | 38427
711-100-304 |  |  | Счетчик воды Декаст СТВХ-100 "СТРИМ" Класс "С" МИД И (IP68) | [18 empty] | 100 |  |  |  |  | 250 |  |  |  |  | 38613
78-150-01 |  |  | Счетчик воды Декаст СТВХ-150 | [18 empty] | 150 |  |  |  |  | 300 |  |  |  |  | 43104
78-150-03 |  |  | Счетчик воды Декаст СТВХ-150 ДГ1 | [18 empty] | 150 |  |  |  |  | 300 |  |  |  |  | 44726
711-150-01 |  |  | Счетчик воды Декаст СТВХ-150 "СТРИМ" Класс "С" (IP68) | [18 empty] | 150 |  |  |  |  | 300 |  |  |  |  | 74576
711-150-05 |  |  | Счетчик воды Декаст СТВХ-150 "СТРИМ" Класс "С" ДГ2 (IP68) | [18 empty] | 150 |  |  |  |  | 300 |  |  |  |  | 82033
711-150-304 |  |  | Счетчик воды Декаст СТВХ-150 "СТРИМ" Класс "С" МИД И (IP68) | [18 empty] | 150 |  |  |  |  | 300 |  |  |  |  | 78252
78-200-01 |  |  | Счетчик воды Декаст СТВХ-200 | [18 empty] | 200 |  |  |  |  | 350 |  |  |  |  | 93792
78-200-03 |  |  | Счетчик воды Декаст СТВХ-200 ДГ1 | [18 empty] | 200 |  |  |  |  | 350 |  |  |  |  | 95498
711-200-05 |  |  | Счетчик воды Декаст СТВХ-200 "СТРИМ" Класс "С" ДГ2 (IP68) | [18 empty] | 200 |  |  |  |  | 350 |  |  |  |  | 151482
711-200-304 |  |  | Счетчик воды Декаст СТВХ-200 "СТРИМ" Класс "С" МИД И (IP68) | [18 empty] | 200 |  |  |  |  | 350 |  |  |  |  | 126425
СТВУ ПРОМЫШЛЕННЫЕ УНИВЕРСАЛЬНЫЕ СЧЕТЧИКИ ВОДЫ
77-50-01 |  |  | Счетчик воды Декаст СТВУ-50 | [18 empty] | 50 |  |  |  |  | 200 |  |  |  |  | 14211
77-50-03 |  |  | Счетчик воды Декаст СТВУ-50 ДГ1 | [18 empty] | 50 |  |  |  |  | 200 |  |  |  |  | 15562
77-50-299 |  |  | Счетчик воды Декаст СТВУ-50 МИД И (IP68) | [18 empty] | 50 |  |  |  |  | 200 |  |  |  |  | 40710
77-65-01 |  |  | Счетчик воды Декаст СТВУ-65 | [18 empty] | 65 |  |  |  |  | 200 |  |  |  |  | 15770
77-65-03 |  |  | Счетчик воды Декаст СТВУ-65 ДГ1 | [18 empty] | 65 |  |  |  |  | 200 |  |  |  |  | 17120
77-65-299 |  |  | Счетчик воды Декаст СТВУ-65 МИД И (IP68) | [18 empty] | 65 |  |  |  |  | 200 |  |  |  |  | 34157
77-80-01 |  |  | Счетчик воды Декаст СТВУ-80 | [18 empty] | 80 |  |  |  |  | 225 |  |  |  |  | 18123
77-80-03 |  |  | Счетчик воды Декаст СТВУ-80 ДГ1 | [18 empty] | 80 |  |  |  |  | 225 |  |  |  |  | 19473
77-80-299 |  |  | Счетчик воды Декаст СТВУ-80 МИД И (IP68) | [18 empty] | 80 |  |  |  |  | 225 |  |  |  |  | 31504
77-100-01 |  |  | Счетчик воды Декаст СТВУ-100 | [18 empty] | 100 |  |  |  |  | 250 |  |  |  |  | 17827
77-100-03 |  |  | Счетчик воды Декаст СТВУ-100 ДГ1 | [18 empty] | 100 |  |  |  |  | 250 |  |  |  |  | 19179
77-100-299 |  |  | Счетчик воды Декаст СТВУ-100 МИД И (IP68) | [18 empty] | 100 |  |  |  |  | 250 |  |  |  |  | 38289
77-150-01 |  |  | Счетчик воды Декаст СТВУ-150 | [18 empty] | 150 |  |  |  |  | 300 |  |  |  |  | 41467
77-150-03 |  |  | Счетчик воды Декаст СТВУ-150 ДГ1 | [18 empty] | 150 |  |  |  |  | 300 |  |  |  |  | 43173
77-150-299 |  |  | Счетчик воды Декаст СТВУ-150 МИД И (IP68) | [18 empty] | 150 |  |  |  |  | 300 |  |  |  |  | 64827
77-200-01 |  |  | Счетчик воды Декаст СТВУ-200 | [18 empty] | 200 |  |  |  |  | 350 |  |  |  |  | 89601
77-200-03 |  |  | Счетчик воды Декаст СТВУ-200 ДГ1 | [18 empty] | 200 |  |  |  |  | 350 |  |  |  |  | 91307
77-200-299 |  |  | Счетчик воды Декаст СТВУ-200 МИД И (IP68) | [18 empty] | 200 |  |  |  |  | 350 |  |  |  |  | 109943
ТЕПЛОВОДОМЕР
DN15-20 - Крыльчатые одноструйные счётчики воды
Ду | Код товара |  |  |  | НАИМЕНОВАНИЕ | [13 empty] | Произв. |  |  | Класс |  |  | Длина |  | Qn,m3/h |  | Tmax, С |  |  | ЦЕНА, РУБ. С НДС
ДЛЯ ХОЛОДНОЙ ВОДЫ
15 | 00-00039384 |  |  |  | ВСХ 15-02 | [13 empty] | ТВМ |  |  | В |  |  | 110 |  | 1.5 |  | 50°C |  |  | 1481.2
15 | УТ-00039622 |  |  |  | ВСХ 15-03 композитный | [13 empty] | ТВМ |  |  | В |  |  | 110 |  | 1.5 |  | 50°C |  |  | 1239
15 | УТ-00039618 |  |  |  | ВСХ 15-02 IP68 | [13 empty] | ТВМ |  |  | В |  |  | 110 |  | 1.5 |  | 50°C |  |  | 1737.4
15 | УТ-00039629 |  |  |  | ВСХH 15 класс С | [13 empty] | ТВМ |  |  | С |  |  | 110 |  | 1.5 |  | 50°C |  |  | 2396.8
15 | УТ-00041947 |  |  |  | ВСХ 15-02 (80 мм) | [13 empty] | ТВМ |  |  | В |  |  | 80 |  | 1.5 |  | 50°C |  |  | 1409.8
15 | УТ-00041948 |  |  |  | ВСХ 15-02 IP 68 (80 мм) | [13 empty] | ТВМ |  |  | В |  |  | 80 |  | 1.5 |  | 50°C |  |  | 1666
15 | УТ-00039519 |  |  |  | ВСХд 15-02 (1л/имп) | [13 empty] | ТВМ |  |  | В |  |  | 110 |  | 1.5 |  | 50°C |  |  | 2035.6
15 | УТ-00039677 |  |  |  | ВСХHд 15 класс С (1л/имп) | [13 empty] | ТВМ |  |  | С |  |  | 110 |  | 1.5 |  | 50°C |  |  | 2991.8
15 | УТ-00039678 |  |  |  | ВСХд 15-03 композитный (1л/имп) | [13 empty] | ТВМ |  |  | В |  |  | 110 |  | 1.5 |  | 50°C |  |  | 1779.4
15 | УТ-00039673 |  |  |  | ВСХд 15-02 IP68 (1л/имп) | [13 empty] | ТВМ |  |  | В |  |  | 110 |  | 1.5 |  | 50°C |  |  | 2291.8
15 | УТ-00039671 |  |  |  | ВСХд 15-02 (80 мм) (1л/имп) | [13 empty] | ТВМ |  |  | В |  |  | 80 |  | 1.5 |  | 50°C |  |  | 1979.6
15 | УТ-00039672 |  |  |  | ВСХд 15-02 IP68 (80 мм) (1л/имп) | [13 empty] | ТВМ |  |  | В |  |  | 80 |  | 1.5 |  | 50°C |  |  | 2235.8
20 | УТ-00039623 |  |  |  | ВСХ 20 | [13 empty] | ТВМ |  |  | В |  |  | 130 |  | 2.5 |  | 50°C |  |  | 2434.6
20 | УТ-00039624 |  |  |  | ВСХ 20 IP68 | [13 empty] | ТВМ |  |  | В |  |  | 130 |  | 2.5 |  | 50°C |  |  | 2690.8
20 | УТ-00039632 |  |  |  | ВСХH 20 класс С | [13 empty] | ТВМ |  |  | С |  |  | 130 |  | 2.5 |  | 50°C |  |  | 3746.4
20 | 00-00039383 |  |  |  | ВСХд 20 (1л/имп) | [13 empty] | ТВМ |  |  | В |  |  | 130 |  | 2.5 |  | 50°C |  |  | 3844.4
20 | УТ-00041949 |  |  |  | ВСХд 20 IP68 (1л/имп) | [13 empty] | ТВМ |  |  | В |  |  | 130 |  | 2.5 |  | 50°C |  |  | 4100.6
20 | УТ-00039676 |  |  |  | ВСХHд 20 класс С (1л/имп) | [13 empty] | ТВМ |  |  | С |  |  | 130 |  | 2.5 |  | 50°C |  |  | 5548.2
ДЛЯ ГОРЯЧЕЙ ВОДЫ
15 | УТ-00039518 |  |  |  | ВСГ 15-02 | [13 empty] | ТВМ |  |  | В |  |  | 110 |  | 1.5 |  | 95°C |  |  | 1481.2
15 | УТ-00039583 |  |  |  | ВСГ 15-03 композитный | [13 empty] | ТВМ |  |  | В |  |  | 110 |  | 1.5 |  | 95°C |  |  | 1239
15 | УТ-00039582 |  |  |  | ВСГ 15-02 (80 мм) | [13 empty] | ТВМ |  |  | В |  |  | 80 |  | 1.5 |  | 95°C |  |  | 1409.8
15 | УТ-00039587 |  |  |  | ВСГH 15 класс С | [13 empty] | ТВМ |  |  | С |  |  | 110 |  | 1.5 |  | 95°C |  |  | 2396.8
15 | УТ-00039444 |  |  |  | ВСГд 15-02 (1л/имп) | [13 empty] | ТВМ |  |  | В |  |  | 110 |  | 1.5 |  | 95°C |  |  | 2035.6
15 | УТ-00039611 |  |  |  | ВСГд 15-03 композитный (1л/имп) | [13 empty] | ТВМ |  |  | В |  |  | 110 |  | 1.5 |  | 95°C |  |  | 1779.4
15 | УТ-00039607 |  |  |  | ВСГд 15-02 (80 мм) (1л/имп) | [13 empty] | ТВМ |  |  | В |  |  | 80 |  | 1.5 |  | 95°C |  |  | 1979.6
15 | УТ-00039610 |  |  |  | ВСГHд 15 класс С (1л/имп) | [13 empty] | ТВМ |  |  | С |  |  | 110 |  | 1.5 |  | 95°C |  |  | 2991.8
15 | 00-00039423 |  |  |  | ВСТ-15 (1л/имп) | [13 empty] | ТВМ |  |  | В |  |  | 110 |  | 1.5 |  | 95°C |  |  | 4613
20 | УТ-00039584 |  |  |  | ВСГ 20 | [13 empty] | ТВМ |  |  | В |  |  | 130 |  | 2.5 |  | 95°C |  |  | 2434.6
20 | УТ-00039589 |  |  |  | ВСГH 20 класс С | [13 empty] | ТВМ |  |  | С |  |  | 130 |  | 2.5 |  | 95°C |  |  | 3746.4
20 | УТ-00039608 |  |  |  | ВСГд 20 (1л/имп) | [13 empty] | ТВМ |  |  | В |  |  | 130 |  | 2.5 |  | 95°C |  |  | 3844.4
20 | УТ-00039609 |  |  |  | ВСГHд 20 класс С (1л/имп) | [13 empty] | ТВМ |  |  | С |  |  | 130 |  | 2.5 |  | 95°C |  |  | 5548.2
20 | 00-00039424 |  |  |  | ВСТ-20 (1л/имп) | [13 empty] | ТВМ |  |  | В |  |  | 130 |  | 2.5 |  | 95°C |  |  | 5367.6
DN25-40 Крыльчатые одноструйные счётчики воды
Ду | Код товара |  |  |  | НАИМЕНОВАНИЕ | [13 empty] | Произв. |  |  | Класс |  |  | Длина |  | Qn,m3/h |  | Tmax, С |  |  | ЦЕНА, РУБ. С НДС
ДЛЯ ХОЛОДНОЙ ВОДЫ
25 | 00-00035030 |  |  |  | ВСХH 25 | [13 empty] | ТВМ |  |  | В |  |  | 260 |  | 3.5 |  | 50°C |  |  | 14690.2
25 | УТ-00041950 |  |  |  | ВСХH 25 IP68 | [13 empty] | ТВМ |  |  | В |  |  | 260 |  | 3.5 |  | 50°C |  |  | 15548.4
25 | УТ-00039637 |  |  |  | ВСХH 25 класс С | [13 empty] | ТВМ |  |  | С |  |  | 260 |  | 3.5 |  | 50°C |  |  | 20270.6
25 | УТ-00039679 |  |  |  | ВСХHд 25 (10л/имп) | [13 empty] | ТВМ |  |  | В |  |  | 260 |  | 3.5 |  | 50°C |  |  | 16622.2
25 | УТ-00041966 |  |  |  | ВСХHд IP68 25 (10л/имп) | [13 empty] | ТВМ |  |  | В |  |  | 260 |  | 3.5 |  | 50°C |  |  | 17481.8
25 | УТ-00039681 |  |  |  | ВСХHд 25 класс С (10л/имп) | [13 empty] | ТВМ |  |  | С |  |  | 260 |  | 3.5 |  | 50°C |  |  | 22853.6
32 | УТ-00039640 |  |  |  | ВСХH 32 | [13 empty] | ТВМ |  |  | В |  |  | 260 |  | 6 |  | 50°C |  |  | 15771
32 | УТ-00039641 |  |  |  | ВСХH 32 IP68 | [13 empty] | ТВМ |  |  | В |  |  | 260 |  | 6 |  | 50°C |  |  | 16630.6
32 | УТ-00039642 |  |  |  | ВСХH 32 класс С | [13 empty] | ТВМ |  |  | С |  |  | 260 |  | 6 |  | 50°C |  |  | 20918.8
32 | УТ-00039682 |  |  |  | ВСХHд 32 (10л/имп) | [13 empty] | ТВМ |  |  | В |  |  | 260 |  | 6 |  | 50°C |  |  | 17691.8
32 | УТ-00041968 |  |  |  | ВСХHд 32 IP68 (10л/имп) | [13 empty] | ТВМ |  |  | В |  |  | 260 |  | 6 |  | 50°C |  |  | 18550
32 | УТ-00039684 |  |  |  | ВСХHд 32 класс С (10л/имп) | [13 empty] | ТВМ |  |  | С |  |  | 260 |  | 6 |  | 50°C |  |  | 23279.2
40 | 00-00039382 |  |  |  | ВСХH 40 | [13 empty] | ТВМ |  |  | В |  |  | 300 |  | 10 |  | 50°C |  |  | 18456.2
40 | УТ-00041951 |  |  |  | ВСХH 40 IP68 | [13 empty] | ТВМ |  |  | В |  |  | 300 |  | 10 |  | 50°C |  |  | 19314.4
40 | УТ-00039645 |  |  |  | ВСХH 40 класс С | [13 empty] | ТВМ |  |  | С |  |  | 300 |  | 10 |  | 50°C |  |  | 24579.8
40 | УТ-00039431 |  |  |  | ВСХHд 40 (100л/имп) | [13 empty] | ТВМ |  |  | В |  |  | 300 |  | 10 |  | 50°C |  |  | 20498.8
40 | УТ-00039686 |  |  |  | ВСХHд 40 IP 68 (100л/имп) | [13 empty] | ТВМ |  |  | В |  |  | 300 |  | 10 |  | 50°C |  |  | 21357
40 | УТ-00039687 |  |  |  | ВСХHд 40 класс С (100л/имп) | [13 empty] | ТВМ |  |  | С |  |  | 300 |  | 10 |  | 50°C |  |  | 27588.4
ДЛЯ ГОРЯЧЕЙ ВОДЫ
25 | УТ-00039590 |  |  |  | ВСГH 25 | [13 empty] | ТВМ |  |  | В |  |  | 260 |  | 3.5 |  | 150°C |  |  | 18018
25 | 00-00039425 |  |  |  | ВСТH 25 (10л/имп) | [13 empty] | ТВМ |  |  | В |  |  | 260 |  | 3.5 |  | 150°C |  |  | 22603
32 | УТ-00039592 |  |  |  | ВСГH 32 | [13 empty] | ТВМ |  |  | В |  |  | 260 |  | 6 |  | 150°C |  |  | 19364.8
32 | УТ-00039615 |  |  |  | ВСТH 32 (10л/имп) | [13 empty] | ТВМ |  |  | В |  |  | 260 |  | 6 |  | 150°C |  |  | 24071.6
40 | УТ-00039593 |  |  |  | ВСГH 40 | [13 empty] | ТВМ |  |  | В |  |  | 300 |  | 10 |  | 150°C |  |  | 22771
40 | УТ-00039616 |  |  |  | ВСТH 40 (100л/имп) | [13 empty] | ТВМ |  |  | В |  |  | 300 |  | 10 |  | 150°C |  |  | 26959.8
DN25-40 Крыльчатые многоструйные счётчики
Ду | Код товара |  |  |  | НАИМЕНОВАНИЕ | [13 empty] | Произв. |  |  | Класс |  |  | Длина |  | Qn,m3/h |  | Tmax, С |  |  | ЦЕНА, РУБ. С НДС
ДЛЯ ХОЛОДНОЙ ВОДЫ
25 | 00-00198610 |  |  |  | МВСХ-25 | [13 empty] | ВМ |  |  | В |  |  | 260 |  | 3.5 |  | 50°C |  |  | 9590
25 | 00-00198611 |  |  |  | МВСХ-25 IP68 | [13 empty] | ВМ |  |  | В |  |  | 260 |  | 3.5 |  | 50°C |  |  | 10990
25 | 00-00181266 |  |  |  | МВСХд-25 (10л/имп) | [13 empty] | ВМ |  |  | В |  |  | 260 |  | 3.5 |  | 50°C |  |  | 10010
25 | 00-00181267 |  |  |  | МВСХд-25 IP68 (10л/имп) | [13 empty] | ВМ |  |  | В |  |  | 260 |  | 3.5 |  | 50°C |  |  | 11480
25 | 00-00181268 |  |  |  | МВСХд-25 класс С (10л/имп) | [13 empty] | ВМ |  |  | С |  |  | 260 |  | 3.5 |  | 50°C |  |  | 10500
25 | 00-00198613 |  |  |  | МВСХд-25 класс С IP68 (10л/имп) | [13 empty] | ВМ |  |  | С |  |  | 260 |  | 3.5 |  | 50°C |  |  | 13160
32 | 00-00198612 |  |  |  | МВСХ-32 | [13 empty] | ВМ |  |  | В |  |  | 260 |  | 6 |  | 50°C |  |  | 11340
32 | 00-00198614 |  |  |  | МВСХ-32 IP68 | [13 empty] | ВМ |  |  | В |  |  | 260 |  | 6 |  | 50°C |  |  | 12880
32 | 00-00181271 |  |  |  | МВСХд-32 (10л/имп) | [13 empty] | ВМ |  |  | В |  |  | 260 |  | 6 |  | 50°C |  |  | 11830
32 | 00-00181272 |  |  |  | МВСХд-32 IP68 (10л/имп) | [13 empty] | ВМ |  |  | В |  |  | 260 |  | 6 |  | 50°C |  |  | 13300
32 | 00-00181273 |  |  |  | МВСХд-32 класс С (10л/имп) | [13 empty] | ВМ |  |  | С |  |  | 260 |  | 6 |  | 50°C |  |  | 12810
32 | 00-00198615 |  |  |  | МВСХд-32 класс С IP68 (10л/имп) | [13 empty] | ВМ |  |  | С |  |  | 260 |  | 6 |  | 50°C |  |  | 15680
40 | 00-00198616 |  |  |  | МВСХ-40 | [13 empty] | ВМ |  |  | В |  |  | 300 |  | 10 |  | 50°C |  |  | 18830
40 | 00-00198617 |  |  |  | МВСХ-40 IP68 | [13 empty] | ВМ |  |  | В |  |  | 300 |  | 10 |  | 50°C |  |  | 20300
40 | 00-00181276 |  |  |  | МВСХд-40 (100л/имп) | [13 empty] | ВМ |  |  | В |  |  | 300 |  | 10 |  | 50°C |  |  | 19320
40 | 00-00181277 |  |  |  | МВСХд-40 IP68 (100л/имп) | [13 empty] | ВМ |  |  | В |  |  | 300 |  | 10 |  | 50°C |  |  | 20790
40 | 00-00181278 |  |  |  | МВСХд-40 класс С (100л/имп) | [13 empty] | ВМ |  |  | С |  |  | 300 |  | 10 |  | 50°C |  |  | 20650
40 | 00-00198618 |  |  |  | МВСХд-40 класс С IP68 (100л/имп) | [13 empty] | ВМ |  |  | С |  |  | 300 |  | 10 |  | 50°C |  |  | 23520
ДЛЯ ГОРЯЧЕЙ ВОДЫ
25 | 00-00198619 |  |  |  | МВСГ-25 | [13 empty] | ВМ |  |  | В |  |  | 260 |  | 3.5 |  | 120°C |  |  | 10290
25 | 00-00181269 |  |  |  | МВСГд-25 (10л/имп) | [13 empty] | ВМ |  |  | В |  |  | 260 |  | 3.5 |  | 120°C |  |  | 8250
25 | 00-00181270 |  |  |  | МВСТ-25 (10л/имп) | [13 empty] | ВМ |  |  | В |  |  | 260 |  | 3.5 |  | 120°C |  |  | 11200
32 | 00-00198620 |  |  |  | МВСГ-32 | [13 empty] | ВМ |  |  | В |  |  | 260 |  | 6 |  | 120°C |  |  | 12180
32 | 00-00181274 |  |  |  | МВСГд-32 (10л/имп) | [13 empty] | ВМ |  |  | В |  |  | 260 |  | 6 |  | 120°C |  |  | 9750
32 | 00-00181275 |  |  |  | МВСТ-32 (10л/имп) | [13 empty] | ВМ |  |  | В |  |  | 260 |  | 6 |  | 120°C |  |  | 13090
40 | 00-00198621 |  |  |  | МВСГ-40 | [13 empty] | ВМ |  |  | В |  |  | 300 |  | 10 |  | 120°C |  |  | 20230
40 | 00-00181279 |  |  |  | МВСГд-40 (100л/имп) | [13 empty] | ВМ |  |  | В |  |  | 300 |  | 10 |  | 120°C |  |  | 15345
40 | 00-00181280 |  |  |  | МВСТ-40 (100л/имп) | [13 empty] | ВМ |  |  | В |  |  | 300 |  | 10 |  | 120°C |  |  | 20860
DN40-250 ТУРБИННЫЕ СЧЕТЧИКИ
Ду | Код товара |  |  |  | НАИМЕНОВАНИЕ | [13 empty] | Произв. |  |  | Класс |  |  | Длина |  | Qn,m3/h |  | Tmax, С |  |  | ЦЕНА, РУБ. С НДС
ДЛЯ ХОЛОДНОЙ ВОДЫ
40 | УТ-00039647 |  |  |  | ВСХН 40 | [13 empty] | ТВМ |  |  | В |  |  | 200 |  | 30 |  | 50°C |  |  | 21322
40 | УТ-00041952 |  |  |  | ВСХН 40 IP68 | [13 empty] | ТВМ |  |  | В |  |  | 200 |  | 30 |  | 50°C |  |  | 23098.6
40 | 00-00181817 |  |  |  | ТВСХ-01 40 IP68 | [13 empty] | ВМ |  |  | В |  |  | 200 |  | 20 |  | 50°C |  |  | 18340
40 | УТ-00039517 |  |  |  | ВСХНд 40 (100л/имп) | [13 empty] | ТВМ |  |  | В |  |  | 200 |  | 30 |  | 50°C |  |  | 26206.6
40 | УТ-00041969 |  |  |  | ВСХНд 40 IP68 (100л/имп) | [13 empty] | ТВМ |  |  | В |  |  | 200 |  | 30 |  | 50°C |  |  | 27983.2
40 | 00-00196108 |  |  |  | ТВСХд-01 40 IP68 (100л/имп) | [13 empty] | ВМ |  |  | В |  |  | 200 |  | 20 |  | 50°C |  |  | 20650
50 | УТ-00039648 |  |  |  | ВСХН 50 | [13 empty] | ТВМ |  |  | В |  |  | 200 |  | 30 |  | 50°C |  |  | 29059.8
50 | УТ-00039649 |  |  |  | ВСХН 50 IP68 | [13 empty] | ТВМ |  |  | В |  |  | 200 |  | 30 |  | 50°C |  |  | 30836.4
50 | 00-00181281 |  |  |  | ТВСХ 50 IP68 | [13 empty] | ВМ |  |  | В |  |  | 200 |  | 15 |  | 50°C |  |  | 15557
50 | 00-00196109 |  |  |  | ТВСХ-01 50 IP68 | [13 empty] | ВМ |  |  | В |  |  | 200 |  | 25 |  | 50°C |  |  | 19040
50 | УТ-00039664 |  |  |  | ВСХНд 50 (100л/имп) | [13 empty] | ТВМ |  |  | В |  |  | 200 |  | 30 |  | 50°C |  |  | 32547.2
50 | УТ-00039665 |  |  |  | ВСХНд 50 IP68 (100л/имп) | [13 empty] | ТВМ |  |  | В |  |  | 200 |  | 30 |  | 50°C |  |  | 34323.8
50 | 00-00181282 |  |  |  | ТВСХд 50 IP68 (100л/имп) | [13 empty] | ВМ |  |  | В |  |  | 200 |  | 15 |  | 50°C |  |  | 17867
50 | 00-00196110 |  |  |  | ТВСХд-01 50 IP68 (100л/имп) | [13 empty] | ВМ |  |  | В |  |  | 200 |  | 25 |  | 50°C |  |  | 22610
65 | УТ-00039650 |  |  |  | ВСХН 65 | [13 empty] | ТВМ |  |  | В |  |  | 200 |  | 60 |  | 50°C |  |  | 30765
65 | УТ-00039651 |  |  |  | ВСХН 65 IP68 | [13 empty] | ТВМ |  |  | В |  |  | 200 |  | 60 |  | 50°C |  |  | 32541.6
65 | 00-00181284 |  |  |  | ТВСХ 65 IP68 | [13 empty] | ВМ |  |  | В |  |  | 200 |  | 25 |  | 50°C |  |  | 18167
65 | 00-00196111 |  |  |  | ТВСХ-01 65 IP68 | [13 empty] | ВМ |  |  | В |  |  | 200 |  | 40 |  | 50°C |  |  | 21280
65 | УТ-00039666 |  |  |  | ВСХНд 65 (100л/имп) | [13 empty] | ТВМ |  |  | В |  |  | 200 |  | 60 |  | 50°C |  |  | 35497
65 | УТ-00041971 |  |  |  | ВСХНд 65 IP68 (100л/имп) | [13 empty] | ТВМ |  |  | В |  |  | 200 |  | 60 |  | 50°C |  |  | 37273.6
65 | 00-00181285 |  |  |  | ТВСХд 65 IP68 (100л/имп) | [13 empty] | ВМ |  |  | В |  |  | 200 |  | 25 |  | 50°C |  |  | 20493
65 | 00-00196112 |  |  |  | ТВСХд-01 65 IP68 (100л/имп) | [13 empty] | ВМ |  |  | В |  |  | 200 |  | 40 |  | 50°C |  |  | 24150
80 | УТ-00039652 |  |  |  | ВСХН 80 | [13 empty] | ТВМ |  |  | В |  |  | 225 |  | 120 |  | 50°C |  |  | 34367.2
80 | УТ-00039653 |  |  |  | ВСХН 80 IP68 | [13 empty] | ТВМ |  |  | В |  |  | 225 |  | 120 |  | 50°C |  |  | 36143.8
80 | 00-00181287 |  |  |  | ТВСХ 80 IP68 | [13 empty] | ВМ |  |  | В |  |  | 225 |  | 40 |  | 50°C |  |  | 19109
80 | 00-00196113 |  |  |  | ТВСХ-01 80 IP68 | [13 empty] | ВМ |  |  | В |  |  | 225 |  | 63 |  | 50°C |  |  | 23380
80 | УТ-00039668 |  |  |  | ВСХНд 80 (100л/имп) | [13 empty] | ТВМ |  |  | В |  |  | 225 |  | 120 |  | 50°C |  |  | 36395.8
80 | УТ-00041972 |  |  |  | ВСХНд 80 IP68 (100л/имп) | [13 empty] | ТВМ |  |  | В |  |  | 225 |  | 120 |  | 50°C |  |  | 38172.4
80 | 00-00181288 |  |  |  | ТВСХд 80 IP68 (100л/имп) | [13 empty] | ВМ |  |  | В |  |  | 225 |  | 40 |  | 50°C |  |  | 21447
80 | 00-00196114 |  |  |  | ТВСХд-01 80 IP68 (100л/имп) | [13 empty] | ВМ |  |  | В |  |  | 225 |  | 63 |  | 50°C |  |  | 26180
80 | 00-00198643 |  |  |  | ТВСХд-01 80 IP68 (1000л/имп) | [13 empty] | ВМ |  |  | В |  |  | 225 |  | 63 |  | 50°C |  |  | 26180
100 | УТ-00039625 |  |  |  | ВСХН 100 | [13 empty] | ТВМ |  |  | В |  |  | 250 |  | 230 |  | 50°C |  |  | 36628.2
100 | УТ-00039626 |  |  |  | ВСХН 100 IP68 | [13 empty] | ТВМ |  |  | В |  |  | 250 |  | 230 |  | 50°C |  |  | 38404.8
100 | 00-00181290 |  |  |  | ТВСХ 100 IP68 | [13 empty] | ВМ |  |  | В |  |  | 250 |  | 60 |  | 50°C |  |  | 20775
100 | 00-00196115 |  |  |  | ТВСХ-01 100 IP68 | [13 empty] | ВМ |  |  | В |  |  | 250 |  | 100 |  | 50°C |  |  | 25900
100 | УТ-00039655 |  |  |  | ВСХНд 100 (100л/имп) | [13 empty] | ТВМ |  |  | В |  |  | 250 |  | 230 |  | 50°C |  |  | 39768.4
100 | УТ-00041953 |  |  |  | ВСХНд 100 IP68 (100л/имп) | [13 empty] | ТВМ |  |  | В |  |  | 250 |  | 230 |  | 50°C |  |  | 41545
100 | 00-00181291 |  |  |  | ТВСХд 100 IP68 (100л/имп) | [13 empty] | ВМ |  |  | В |  |  | 250 |  | 60 |  | 50°C |  |  | 23111
100 | 00-00196116 |  |  |  | ТВСХд-01 100 IP68 (100л/имп) | [13 empty] | ВМ |  |  | В |  |  | 250 |  | 100 |  | 50°C |  |  | 30100
100 | 00-00198645 |  |  |  | ТВСХд-01 100 IP68 (1000л/имп) | [13 empty] | ВМ |  |  | В |  |  | 250 |  | 100 |  | 50°C |  |  | 30100
125 | УТ-00039627 |  |  |  | ВСХН 125 | [13 empty] | ТВМ |  |  | В |  |  | 250 |  | 250 |  | 50°C |  |  | 41300
125 | УТ-00039628 |  |  |  | ВСХН 125 IP68 | [13 empty] | ТВМ |  |  | В |  |  | 250 |  | 250 |  | 50°C |  |  | 43076.6
125 | 00-00198623 |  |  |  | ТВСХ-01 125 IP68 | [13 empty] | ВМ |  |  | В |  |  | 250 |  | 160 |  | 50°C |  |  | 32550
125 | УТ-00039657 |  |  |  | ВСХНд 125 (100л/имп) | [13 empty] | ТВМ |  |  | В |  |  | 250 |  | 250 |  | 50°C |  |  | 45705.8
125 | УТ-00041963 |  |  |  | ВСХНд 125 IP68 (100л/имп) | [13 empty] | ТВМ |  |  | В |  |  | 250 |  | 250 |  | 50°C |  |  | 47482.4
125 | 00-00198646 |  |  |  | ТВСХд-01 125 IP68 (100л/имп) | [13 empty] | ВМ |  |  | В |  |  | 250 |  | 160 |  | 50°C |  |  | 35770
150 | УТ-00039630 |  |  |  | ВСХН 150 | [13 empty] | ТВМ |  |  | В |  |  | 300 |  | 400 |  | 50°C |  |  | 119263.2
150 | УТ-00039631 |  |  |  | ВСХН 150 IP68 | [13 empty] | ТВМ |  |  | В |  |  | 300 |  | 400 |  | 50°C |  |  | 121065
150 | 00-00181293 |  |  |  | ТВСХ 150 IP68 | [13 empty] | ВМ |  |  | В |  |  | 300 |  | 150 |  | 50°C |  |  | 38674
150 | 00-00196117 |  |  |  | ТВСХ-01 150 IP68 | [13 empty] | ВМ |  |  | В |  |  | 300 |  | 250 |  | 50°C |  |  | 54600
150 | УТ-00039659 |  |  |  | ВСХНд 150 (1000л/имп) | [13 empty] | ТВМ |  |  | В |  |  | 300 |  | 400 |  | 50°C |  |  | 127008
150 | УТ-00041964 |  |  |  | ВСХНд 150 IP68 (1000л/имп) | [13 empty] | ТВМ |  |  | В |  |  | 300 |  | 400 |  | 50°C |  |  | 128811.2
150 | 00-00181294 |  |  |  | ТВСХд 150 IP68 (1000л/имп) | [13 empty] | ВМ |  |  | В |  |  | 300 |  | 150 |  | 50°C |  |  | 43980
150 | 00-00196118 |  |  |  | ТВСХд-01 150 IP68 (1000л/имп) | [13 empty] | ВМ |  |  | В |  |  | 300 |  | 250 |  | 50°C |  |  | 60620
200 | УТ-00039633 |  |  |  | ВСХН 200 | [13 empty] | ТВМ |  |  | В |  |  | 350 |  | 750 |  | 50°C |  |  | 155890
200 | УТ-00039634 |  |  |  | ВСХН 200 IP68 | [13 empty] | ТВМ |  |  | В |  |  | 350 |  | 750 |  | 50°C |  |  | 157691.8
200 | 00-00181296 |  |  |  | ТВСХ 200 IP68 | [13 empty] | ВМ |  |  | В |  |  | 300 |  | 250 |  | 50°C |  |  | 67855
200 | 00-00196119 |  |  |  | ТВСХ-01 200 IP68 | [13 empty] | ВМ |  |  | В |  |  | 350 |  | 400 |  | 50°C |  |  | 95830
200 | УТ-00039661 |  |  |  | ВСХНд 200 (1000л/имп) | [13 empty] | ТВМ |  |  | В |  |  | 350 |  | 750 |  | 50°C |  |  | 169402
200 | УТ-00041965 |  |  |  | ВСХНд 200 IP68 (1000л/имп) | [13 empty] | ТВМ |  |  | В |  |  | 350 |  | 750 |  | 50°C |  |  | 171206
200 | 00-00196120 |  |  |  | ТВСХд-01 200 IP68 (1000л/имп) | [13 empty] | ВМ |  |  | В |  |  | 350 |  | 400 |  | 50°C |  |  | 104090
250 | УТ-00039638 |  |  |  | ВСХН 250 | [13 empty] | ТВМ |  |  | В |  |  | 450 |  | 1100 |  | 50°C |  |  | 239814.4
250 | УТ-00039639 |  |  |  | ВСХН 250 IP68 | [13 empty] | ТВМ |  |  | В |  |  | 450 |  | 1100 |  | 50°C |  |  | 241616.2
250 | 00-00196121 |  |  |  | ТВСХ-01 250 IP68 | [13 empty] | ВМ |  |  | В |  |  | 450 |  | 630 |  | 50°C |  |  | 180880
250 | УТ-00039663 |  |  |  | ВСХНд 250 (1000л/имп) | [13 empty] | ТВМ |  |  | В |  |  | 450 |  | 1100 |  | 50°C |  |  | 256296.6
250 | УТ-00041967 |  |  |  | ВСХНд 250 IP68 (1000л/имп) | [13 empty] | ТВМ |  |  | В |  |  | 450 |  | 1100 |  | 50°C |  |  | 258098.4
250 | 00-00198647 |  |  |  | ТВСХд-01 250 IP68 (10000л/имп) | [13 empty] | ВМ |  |  | В |  |  | 450 |  | 630 |  | 50°C |  |  | 195300
ДЛЯ ГОРЯЧЕЙ ВОДЫ
40 | УТ-00039594 |  |  |  | ВСГН 40 | [13 empty] | ТВМ |  |  | В |  |  | 200 |  | 25 |  | 150°C |  |  | 23216.2
40 | 00-00196122 |  |  |  | ТВСГ-01 40 | [13 empty] | ВМ |  |  | В |  |  | 200 |  | 20 |  | 120°C |  |  | 24710
40 | УТ-00039617 |  |  |  | ВСТН 40 (100л/имп) | [13 empty] | ТВМ |  |  | В |  |  | 200 |  | 25 |  | 150°C |  |  | 32004
40 | 00-00196123 |  |  |  | ТВСТ-01 40 (100л/имп) | [13 empty] | ВМ |  |  | В |  |  | 200 |  | 20 |  | 120°C |  |  | 28000
50 | УТ-00039595 |  |  |  | ВСГН 50 | [13 empty] | ТВМ |  |  | В |  |  | 200 |  | 25 |  | 150°C |  |  | 32988.2
50 | 00-00196124 |  |  |  | ТВСГ-01 50 | [13 empty] | ВМ |  |  | В |  |  | 200 |  | 25 |  | 120°C |  |  | 24990
50 | УТ-00039603 |  |  |  | ВСТН 50 (100л/имп) | [13 empty] | ТВМ |  |  | В |  |  | 200 |  | 25 |  | 150°C |  |  | 44493.4
50 | 00-00181283 |  |  |  | ТВСТ 50 (100л/имп) | [13 empty] | ВМ |  |  | В |  |  | 200 |  | 15 |  | 120°C |  |  | 20363
50 | 00-00196125 |  |  |  | ТВСТ-01 50 (100л/имп) | [13 empty] | ВМ |  |  | В |  |  | 200 |  | 25 |  | 120°C |  |  | 28910
65 | УТ-00039596 |  |  |  | ВСГН 65 | [13 empty] | ТВМ |  |  | В |  |  | 200 |  | 40 |  | 150°C |  |  | 35133
65 | УТ-00039604 |  |  |  | ВСТН 65 (100л/имп) | [13 empty] | ТВМ |  |  | В |  |  | 200 |  | 40 |  | 150°C |  |  | 47500.6
65 | 00-00181286 |  |  |  | ТВСТ 65 (100л/имп) | [13 empty] | ВМ |  |  | В |  |  | 200 |  | 25 |  | 120°C |  |  | 23016
65 | 00-00196126 |  |  |  | ТВСТ-01 65 (100л/имп) | [13 empty] | ВМ |  |  | В |  |  | 200 |  | 40 |  | 120°C |  |  | 32480
80 | УТ-00039597 |  |  |  | ВСГН 80 | [13 empty] | ТВМ |  |  | В |  |  | 225 |  | 63 |  | 150°C |  |  | 38005.8
80 | УТ-00039605 |  |  |  | ВСТН 80 (100л/имп) | [13 empty] | ТВМ |  |  | В |  |  | 225 |  | 63 |  | 150°C |  |  | 49820.4
80 | 00-00181289 |  |  |  | ТВСТ 80 (100л/имп) | [13 empty] | ВМ |  |  | В |  |  | 225 |  | 40 |  | 120°C |  |  | 24317
80 | 00-00196127 |  |  |  | ТВСТ-01 80 (100л/имп) | [13 empty] | ВМ |  |  | В |  |  | 225 |  | 63 |  | 120°C |  |  | 34370
80 | 00-00198633 |  |  |  | ТВСТ-01 80 (1000л/имп) | [13 empty] | ВМ |  |  | В |  |  | 225 |  | 63 |  | 120°C |  |  | 34370
100 | УТ-00039585 |  |  |  | ВСГН 100 | [13 empty] | ТВМ |  |  | В |  |  | 250 |  | 100 |  | 150°C |  |  | 41014.4
100 | УТ-00039598 |  |  |  | ВСТН 100 (100л/имп) | [13 empty] | ТВМ |  |  | В |  |  | 250 |  | 100 |  | 150°C |  |  | 52672.2
100 | 00-00181292 |  |  |  | ТВСТ 100 (100л/имп) | [13 empty] | ВМ |  |  | В |  |  | 250 |  | 60 |  | 120°C |  |  | 26167
100 | 00-00196128 |  |  |  | ТВСТ-01 100 (100л/имп) | [13 empty] | ВМ |  |  | В |  |  | 250 |  | 100 |  | 120°C |  |  | 37380
100 | 00-00198634 |  |  |  | ТВСТ-01 100 (1000л/имп) | [13 empty] | ВМ |  |  | В |  |  | 250 |  | 100 |  | 120°C |  |  | 37380
125 | УТ-00039586 |  |  |  | ВСГН 125 | [13 empty] | ТВМ |  |  | В |  |  | 250 |  | 160 |  | 150°C |  |  | 44730
125 | 00-00198635 |  |  |  | ТВСГ-01 125 | [13 empty] | ВМ |  |  | В |  |  | 250 |  | 160 |  | 120°C |  |  | 42280
125 | УТ-00039599 |  |  |  | ВСТН 125 (100л/имп) | [13 empty] | ТВМ |  |  | В |  |  | 250 |  | 160 |  | 150°C |  |  | 57513.4
125 | 00-00198636 |  |  |  | ТВСТ-01 125 (100л/имп) | [13 empty] | ВМ |  |  | В |  |  | 250 |  | 160 |  | 120°C |  |  | 45780
150 | УТ-00039588 |  |  |  | ВСГН 150 | [13 empty] | ТВМ |  |  | В |  |  | 300 |  | 250 |  | 150°C |  |  | 140669.2
150 | 00-00198637 |  |  |  | ТВСГ-01 150 | [13 empty] | ВМ |  |  | В |  |  | 300 |  | 250 |  | 120°C |  |  | 76160
150 | УТ-00039600 |  |  |  | ВСТН 150 (1000л/имп) | [13 empty] | ТВМ |  |  | В |  |  | 300 |  | 250 |  | 150°C |  |  | 150866.8
150 | 00-00181295 |  |  |  | ТВСТ 150 (1000л/имп) | [13 empty] | ВМ |  |  | В |  |  | 300 |  | 150 |  | 120°C |  |  | 51574
150 | 00-00196129 |  |  |  | ТВСТ-01 150 (1000л/имп) | [13 empty] | ВМ |  |  | В |  |  | 300 |  | 250 |  | 120°C |  |  | 78820
200 | УТ-00041945 |  |  |  | ВСГН 200 | [13 empty] | ТВМ |  |  | В |  |  | 350 |  | 400 |  | 150°C |  |  | 171824.8
200 | 00-00198638 |  |  |  | ТВСГ-01 200 | [13 empty] | ВМ |  |  | В |  |  | 350 |  | 400 |  | 120°C |  |  | 113260
200 | УТ-00039601 |  |  |  | ВСТН 200 (1000л/имп) | [13 empty] | ТВМ |  |  | В |  |  | 350 |  | 400 |  | 150°C |  |  | 189616
200 | 00-00181297 |  |  |  | ТВСТ 200 (1000л/имп) | [13 empty] | ВМ |  |  | В |  |  | 350 |  | 250 |  | 120°C |  |  | 77902
200 | 00-00196130 |  |  |  | ТВСТ-01 200 (1000л/имп) | [13 empty] | ВМ |  |  | В |  |  | 350 |  | 400 |  | 120°C |  |  | 118090
250 | УТ-00039591 |  |  |  | ВСГН 250 | [13 empty] | ТВМ |  |  | В |  |  | 450 |  | 630 |  | 150°C |  |  | 277709.6
250 | УТ-00039602 |  |  |  | ВСТН 250 (1000л/имп) | [13 empty] | ТВМ |  |  | В |  |  | 450 |  | 630 |  | 150°C |  |  | 303634.8
250 | 00-00196131 |  |  |  | ТВСТ-01 250 (10000л/имп) | [13 empty] | ВМ |  |  | В |  |  | 450 |  | 630 |  | 120°C |  |  | 201040
КОМБИНИРОВАННЫЕ СЧЕТЧИКИ ВОДЫ - ТЕПЛОВОДОМЕР
Ду | Код товара |  |  |  | НАИМЕНОВАНИЕ | [13 empty] | Произв. |  |  | Класс |  |  | Длина |  | Qn,m3/h |  | Tmax, С |  |  | ЦЕНА, РУБ. С НДС
ДЛЯ ХОЛОДНОЙ ВОДЫ
50 | УТ-00039546 |  |  |  | ВСХНК-50/ 20 | [13 empty] | ТВМ |  |  | В |  |  | 270 |  | 50 |  | 50°C |  |  | 109092.2
50 | УТ-00041973 |  |  |  | ВСХНК-50/ 20 IP68 | [13 empty] | ТВМ |  |  | В |  |  | 270 |  | 50 |  | 50°C |  |  | 111666.8
50 | УТ-00039555 |  |  |  | ВСХНКд-50/20 импульсный | [13 empty] | ТВМ |  |  | В |  |  | 270 |  | 50 |  | 50°C |  |  | 116946.2
50 | УТ-00039556 |  |  |  | ВСХНКд-50/20 IP68 импульсный | [13 empty] | ТВМ |  |  | В |  |  | 270 |  | 50 |  | 50°C |  |  | 119520.8
65 | УТ-00039548 |  |  |  | ВСХНК-65/20 | [13 empty] | ТВМ |  |  | В |  |  | 300 |  | 60 |  | 50°C |  |  | 171523.8
65 | УТ-00041974 |  |  |  | ВСХНК-65/20 IP68 | [13 empty] | ТВМ |  |  | В |  |  | 300 |  | 60 |  | 50°C |  |  | 174098.4
65 | 00-00203106 |  |  |  | ВСХНКд-65/20 импульсный | [13 empty] | ТВМ |  |  | В |  |  | 300 |  | 60 |  | 50°C |  |  | 0
65 | УТ-00039558 |  |  |  | ВСХНКд-65/20 IP68 импульсный | [13 empty] | ТВМ |  |  | В |  |  | 300 |  | 60 |  | 50°C |  |  | 181487.6
80 | УТ-00039550 |  |  |  | ВСХНК 80/20 | [13 empty] | ТВМ |  |  | В |  |  | 300 |  | 120 |  | 50°C |  |  | 179522
80 | УТ-00041975 |  |  |  | ВСХНК 80/20 IP68 | [13 empty] | ТВМ |  |  | В |  |  | 300 |  | 120 |  | 50°C |  |  | 182096.6
80 | УТ-00039559 |  |  |  | ВСХНКд-80/20 импульсный | [13 empty] | ТВМ |  |  | В |  |  | 300 |  | 120 |  | 50°C |  |  | 186867.8
80 | УТ-00039560 |  |  |  | ВСХНКд-80/20 IP68 импульсный | [13 empty] | ТВМ |  |  | В |  |  | 300 |  | 120 |  | 50°C |  |  | 189442.4
100 | УТ-00039541 |  |  |  | ВСХНК-100/20 | [13 empty] | ТВМ |  |  | В |  |  | 360 |  | 230 |  | 50°C |  |  | 198338
100 | УТ-00039542 |  |  |  | ВСХНК-100/20 IP68 | [13 empty] | ТВМ |  |  | В |  |  | 360 |  | 230 |  | 50°C |  |  | 200912.6
100 | УТ-00039551 |  |  |  | ВСХНКд-100/20 импульсный | [13 empty] | ТВМ |  |  | В |  |  | 360 |  | 230 |  | 50°C |  |  | 205476.6
100 | УТ-00039552 |  |  |  | ВСХНКд-100/20 IP68 импульсный | [13 empty] | ТВМ |  |  | В |  |  | 360 |  | 230 |  | 50°C |  |  | 208051.2
150 | УТ-00039543 |  |  |  | ВСХНК-150/40 | [13 empty] | ТВМ |  |  | В |  |  | 500 |  | 400 |  | 50°C |  |  | 441994
150 | УТ-00039544 |  |  |  | ВСХНК-150/40 IP68 | [13 empty] | ТВМ |  |  | В |  |  | 500 |  | 400 |  | 50°C |  |  | 444813.6
150 | УТ-00039553 |  |  |  | ВСХНКд-150/40 импульсный | [13 empty] | ТВМ |  |  | В |  |  | 500 |  | 400 |  | 50°C |  |  | 449552.6
150 | УТ-00039554 |  |  |  | ВСХНКд-150/40 IP68 импульсный | [13 empty] | ТВМ |  |  | В |  |  | 500 |  | 400 |  | 50°C |  |  | 452372.2
КОМБИНИРОВАННЫЕ СЧЕТЧИКИ ВОДЫ - ВОДОМЕР
Ду | Код товара |  |  |  | НАИМЕНОВАНИЕ | [13 empty] | Произв. |  |  | Класс |  |  | Длина |  | Qn,m3/h |  | Tmax, С |  |  | ЦЕНА, РУБ. С НДС
ДЛЯ ХОЛОДНОЙ ВОДЫ
50 | 00-00181298 |  |  |  | КВСХд 50/15 IP68 импульсный | [13 empty] | ВМ |  |  | В |  |  | 280 |  | 40 |  | 50°C |  |  | 96250
65 | 00-00181299 |  |  |  | КВСХд 65/20 IP68 импульсный | [13 empty] | ВМ |  |  | В |  |  | 370 |  | 63 |  | 50°C |  |  | 130640
80 | 00-00181300 |  |  |  | КВСХд 80/20 IP68 импульсный | [13 empty] | ВМ |  |  | В |  |  | 370 |  | 63 |  | 50°C |  |  | 153840
100 | 00-00181301 |  |  |  | КВСХд 100/20 IP68 импульсный | [13 empty] | ВМ |  |  | В |  |  | 370 |  | 100 |  | 50°C |  |  | 169060
150 | 00-00181302 |  |  |  | КВСХд 150/40 IP68 импульсный | [13 empty] | ВМ |  |  | В |  |  | 500 |  | 240 |  | 50°C |  |  | 369800
ETK / ETW (ZENNER) КВАРТИРНЫЕ ВОДОСЧЕТСЧИКИ, 5 роликов, без имп. датчика, без присоед.
НАИМЕНОВАНИЕ | [7 empty] | ДИАМЕТР |  |  |  | МАХ Т. |  |  | НОМИНАЛЬНЫЙ РАСХОД | [7 empty] | СОЕДИНЕНИЕ |  |  |  | ДЛИНА |  | МАССА |  |  | ЦЕНА, с НДС
ETK-N-AM DN 15 | [7 empty] | Ду 15 |  |  |  | 40°C |  |  | 1,5 м3/ч | [7 empty] | муфтовое |  |  |  | 80 мм. |  | 0,36 кг. |  |  | по запросу
ETW-N-AM DN 15 | [7 empty] | Ду 15 |  |  |  | 90°C |  |  | 1,5 м3/ч | [7 empty] | муфтовое |  |  |  | 80 мм. |  | 0,36 кг. |  |  | по запросу
ETK-N-AM DN 15 | [7 empty] | Ду 15 |  |  |  | 40°C |  |  | 1,5 м3/ч | [7 empty] | муфтовое |  |  |  | 110 мм. |  | 0,36 кг. |  |  | по запросу
ETW-N-AM DN 15 | [7 empty] | Ду 15 |  |  |  | 90°C |  |  | 1,5 м3/ч | [7 empty] | муфтовое |  |  |  | 110 мм. |  | 0,36 кг. |  |  | по запросу
ETK-N-AM DN 20 | [7 empty] | Ду 20 |  |  |  | 40°C |  |  | 2,5 м3/ч | [7 empty] | муфтовое |  |  |  | 130 мм. |  | 0,48 кг. |  |  | по запросу
ETW-N-AM DN 20 | [7 empty] | Ду 20 |  |  |  | 90°C |  |  | 2,5 м3/ч | [7 empty] | муфтовое |  |  |  | 130 мм. |  | 0,48 кг. |  |  | по запросу
Импульсный датчик для ET-N / MT-N / СВД Миномесс М (1-1000L/Imp.) | [31 empty] | по запросу
ETK-I / ETW-I (ZENNER) КВАРТИРНЫЕ ВОДОСЧЕТСЧИКИ, 5 роликов, с импульсным датчиком, без присоед.
НАИМЕНОВАНИЕ | [7 empty] | ДИАМЕТР |  |  |  | МАХ Т. |  |  | НОМИНАЛЬНЫЙ РАСХОД | [7 empty] | СОЕДИНЕНИЕ |  |  |  | ДЛИНА |  | МАССА |  |  | ЦЕНА, с НДС
ETK-I-N-AM DN 15 | [7 empty] | Ду 15 |  |  |  | 40°C |  |  | 1,5 м3/ч | [7 empty] | муфтовое |  |  |  | 80 мм. |  | 0,36 кг. |  |  | по запросу
ETW-I-N-AM DN 15 | [7 empty] | Ду 15 |  |  |  | 90°C |  |  | 1,5 м3/ч | [7 empty] | муфтовое |  |  |  | 80 мм. |  | 0,36 кг. |  |  | по запросу
ETK-I-N-AM DN 15 | [7 empty] | Ду 15 |  |  |  | 40°C |  |  | 1,5 м3/ч | [7 empty] | муфтовое |  |  |  | 110 мм. |  | 0,36 кг. |  |  | по запросу
ETW-I-N-AM DN 15 | [7 empty] | Ду 15 |  |  |  | 90°C |  |  | 1,5 м3/ч | [7 empty] | муфтовое |  |  |  | 110 мм. |  | 0,36 кг. |  |  | по запросу
ETK-I-N-AM DN 20 | [7 empty] | Ду 20 |  |  |  | 40°C |  |  | 2,5 м3/ч | [7 empty] | муфтовое |  |  |  | 130 мм. |  | 0,48 кг. |  |  | по запросу
ETW-I-N-AM DN 20 | [7 empty] | Ду 20 |  |  |  | 90°C |  |  | 2,5 м3/ч | [7 empty] | муфтовое |  |  |  | 130 мм. |  | 0,48 кг. |  |  | по запросу
ETW-I-N-AM DN 15 (Металлорукав) | [7 empty] | Ду 15 |  |  |  | 90°C |  |  | 1,5 м3/ч | [7 empty] | муфтовое |  |  |  | 80 мм. |  | 0,36 кг. |  |  | по запросу
ETW-I-N-AM DN 20 (Металлорукав) | [7 empty] | Ду 20 |  |  |  | 90°C |  |  | 2,5 м3/ч | [7 empty] | муфтовое |  |  |  | 130 мм. |  | 0,48 кг. |  |  | по запросу
MTK-N / MTW-N (ZENNER) ДОМОВЫЕ СЧЕТЧИКИ ВОДЫ, без имп. датчика, без присоед.
НАИМЕНОВАНИЕ | [7 empty] | ДИАМЕТР |  |  |  | МАХ Т. |  |  | НОМИНАЛЬНЫЙ РАСХОД | [7 empty] | СОЕДИНЕНИЕ |  |  |  | ДЛИНА |  | МАССА |  |  | ЦЕНА, с НДС
MTK-N DN 20 | [7 empty] | Ду 20 |  |  |  | 40°C |  |  | 2,5 м3/ч | [7 empty] | муфтовое |  |  |  | 190 мм. |  | 2 кг. |  |  | по запросу
MTK-N DN 25 | [7 empty] | Ду 25 |  |  |  | 40°C |  |  | 3,5 м3/ч | [7 empty] | муфтовое |  |  |  | 260 мм. |  | 3 кг. |  |  | по запросу
MTK-N DN 32 | [7 empty] | Ду 32 |  |  |  | 40°C |  |  | 6 м3/ч | [7 empty] | муфтовое |  |  |  | 260 мм. |  | 3 кг. |  |  | по запросу
MTK-N DN 40 | [7 empty] | Ду 40 |  |  |  | 40°C |  |  | 10 м3/ч | [7 empty] | муфтовое |  |  |  | 300 мм. |  | 5 кг. |  |  | по запросу
MTK-N DN 50 | [7 empty] | Ду 50 |  |  |  | 40°C |  |  | 15 м3/ч | [7 empty] | муфтовое |  |  |  | 300 мм. |  |  |  |  | по запросу
MTW-N DN 20 | [7 empty] | Ду 20 |  |  |  | 90°C |  |  | 2,5 м3/ч | [7 empty] | муфтовое |  |  |  | 190 мм. |  | 2 кг. |  |  | по запросу
MTW-N DN 25 | [7 empty] | Ду 25 |  |  |  | 90°C |  |  | 3,5 м3/ч | [7 empty] | муфтовое |  |  |  | 260 мм. |  | 3 кг. |  |  | по запросу
MTW-N DN 32 | [7 empty] | Ду 32 |  |  |  | 90°C |  |  | 6 м3/ч | [7 empty] | муфтовое |  |  |  | 260 мм. |  | 3 кг. |  |  | по запросу
MTW-N DN 40 | [7 empty] | Ду 40 |  |  |  | 90°C |  |  | 10 м3/ч | [7 empty] | муфтовое |  |  |  | 300 мм. |  | 5 кг. |  |  | по запросу
MTW-N DN 50 | [7 empty] | Ду 50 |  |  |  | 90°C |  |  | 15 м3/ч | [7 empty] | муфтовое |  |  |  | 300 мм. |  |  |  |  | по запросу
MTK-N DN 50 | [7 empty] | Ду 50 |  |  |  | 40°C |  |  | 15 м3/ч | [7 empty] | фланцевое |  |  |  | 300мм. |  |  |  |  | по запросу
Импульсный датчик для ET-N/MT-N/ СДВ Миномесс М (1-1000L/Imp. | [31 empty] | по запросу
ЦЕНА, с НДС
MTK-N DN 15 | [7 empty] | Ду 15 |  |  |  | 40°C |  |  | 1,5 м3/ч | [7 empty] | муфтовое |  |  |  | 165 мм. |  |  |  |  | по запросу
MTK-N DN 20 | [7 empty] | Ду 20 |  |  |  | 40°C |  |  | 2,5 м3/ч | [7 empty] | муфтовое |  |  |  | 190 мм. |  |  |  |  | по запросу
MTK-N DN 25 | [7 empty] | Ду 25 |  |  |  | 40°C |  |  | 3,5 м3/ч | [7 empty] | муфтовое |  |  |  | 260 мм. |  |  |  |  | по запросу
MTK-N DN 32 | [7 empty] | Ду 32 |  |  |  | 40°C |  |  | 6 м3/ч | [7 empty] | муфтовое |  |  |  | 260 мм. |  |  |  |  | по запросу
MTK-N DN 40 | [7 empty] | Ду 40 |  |  |  | 40°C |  |  | 10 м3/ч | [7 empty] | муфтовое |  |  |  | 300 мм. |  |  |  |  | по запросу
MTK-N DN 50 | [7 empty] | Ду 50 |  |  |  | 40°C |  |  | 15 м3/ч | [7 empty] | муфтовое |  |  |  | 300 мм. |  |  |  |  | по запросу
MTW-N DN 20 | [7 empty] | Ду 20 |  |  |  | 90°C |  |  | 2,5 м3/ч | [7 empty] | муфтовое |  |  |  | 190 мм. |  |  |  |  | по запросу
MTW-N DN 25 | [7 empty] | Ду 25 |  |  |  | 90°C |  |  | 3,5 м3/ч | [7 empty] | муфтовое |  |  |  | 260 мм. |  |  |  |  | по запросу
MTW-N DN 32 | [7 empty] | Ду 32 |  |  |  | 90°C |  |  | 6 м3/ч | [7 empty] | муфтовое |  |  |  | 260 мм. |  |  |  |  | по запросу
MTW-N DN 40 | [7 empty] | Ду 40 |  |  |  | 90°C |  |  | 10 м3/ч | [7 empty] | муфтовое |  |  |  | 300 мм. |  |  |  |  | по запросу
MTW-N DN 50 | [7 empty] | Ду 50 |  |  |  | 90°C |  |  | 15 м3/ч | [7 empty] | муфтовое |  |  |  | 300 мм. |  |  |  |  | по запросу
MTK-I / MTW-I (ZENNER) ДОМОВЫЕ СЧЕТЧИКИ ВОДЫ, без имп. датчика, без присоед.
НАИМЕНОВАНИЕ | [7 empty] | ДИАМЕТР |  |  |  | МАХ Т. |  |  | НОМИНАЛЬНЫЙ РАСХОД | [7 empty] | СОЕДИНЕНИЕ |  |  |  | ДЛИНА |  | МАССА |  |  | ЦЕНА, с НДС
MTK-I DN 20 | [7 empty] | Ду 20 |  |  |  | 40°C |  |  | 2,5 м3/ч | [7 empty] | муфтовое |  |  |  | 190 мм. |  | 2 кг. |  |  | по запросу
MTK-I DN 25 | [7 empty] | Ду 25 |  |  |  | 40°C |  |  | 3,5 м3/ч | [7 empty] | муфтовое |  |  |  | 260 мм. |  | 3 кг. |  |  | по запросу
MTK-I DN 32 | [7 empty] | Ду 32 |  |  |  | 40°C |  |  | 6 м3/ч | [7 empty] | муфтовое |  |  |  | 260 мм. |  | 3 кг. |  |  | по запросу
MTK-I DN 40 | [7 empty] | Ду 40 |  |  |  | 40°C |  |  | 10 м3/ч | [7 empty] | муфтовое |  |  |  | 300 мм. |  | 5 кг. |  |  | по запросу
MTK-I DN 50 | [7 empty] | Ду 50 |  |  |  | 40°C |  |  | 15 м3/ч | [7 empty] | муфтовое |  |  |  | 300 мм. |  |  |  |  | по запросу
MTW-I DN 20 | [7 empty] | Ду 20 |  |  |  | 90°C |  |  | 2,5 м3/ч | [7 empty] | муфтовое |  |  |  | 190 мм. |  | 2 кг. |  |  | по запросу
MTW-I DN 25 | [7 empty] | Ду 25 |  |  |  | 90°C |  |  | 3,5 м3/ч | [7 empty] | муфтовое |  |  |  | 260 мм. |  | 3 кг. |  |  | по запросу
MTW-I DN 32 | [7 empty] | Ду 32 |  |  |  | 90°C |  |  | 6 м3/ч | [7 empty] | муфтовое |  |  |  | 260 мм. |  | 3 кг. |  |  | по запросу
MTW-I DN 40 | [7 empty] | Ду 40 |  |  |  | 90°C |  |  | 10 м3/ч | [7 empty] | муфтовое |  |  |  | 300 мм. |  | 5 кг. |  |  | по запросу
MTW-I DN 50 | [7 empty] | Ду 50 |  |  |  | 90°C |  |  | 15 м3/ч | [7 empty] | муфтовое |  |  |  | 300 мм. |  |  |  |  | по запросу
MTK-I / MTW-I (ZENNER) ДОМОВЫЕ СЧЕТЧИКИ ВОДЫ, без имп. датчика, с присоед.
MTK-I DN 20 | [7 empty] | Ду 20 |  |  |  | 40°C |  |  | 2,5 м3/ч | [7 empty] | муфтовое |  |  |  | 190 мм. |  |  |  |  | по запросу
MTK-I DN 25 | [7 empty] | Ду 25 |  |  |  | 40°C |  |  | 3,5 м3/ч | [7 empty] | муфтовое |  |  |  | 260 мм. |  |  |  |  | по запросу
MTK-I DN 32 | [7 empty] | Ду 32 |  |  |  | 40°C |  |  | 6 м3/ч | [7 empty] | муфтовое |  |  |  | 260 мм. |  |  |  |  | по запросу
MTK-I DN 40 | [7 empty] | Ду 40 |  |  |  | 40°C |  |  | 10 м3/ч | [7 empty] | муфтовое |  |  |  | 300 мм. |  |  |  |  | по запросу
MTK-I DN 50 | [7 empty] | Ду 50 |  |  |  | 40°C |  |  | 15 м3/ч | [7 empty] | муфтовое |  |  |  | 300 мм. |  |  |  |  | по запросу
MTW-I DN 20 | [7 empty] | Ду 20 |  |  |  | 90°C |  |  | 2,5 м3/ч | [7 empty] | муфтовое |  |  |  | 190 мм. |  |  |  |  | по запросу
MTW-I DN 25 | [7 empty] | Ду 25 |  |  |  | 90°C |  |  | 3,5 м3/ч | [7 empty] | муфтовое |  |  |  | 260 мм. |  |  |  |  | по запросу
MTW-I DN 32 | [7 empty] | Ду 32 |  |  |  | 90°C |  |  | 6 м3/ч | [7 empty] | муфтовое |  |  |  | 260 мм. |  |  |  |  | по запросу
MTW-I DN 40 | [7 empty] | Ду 40 |  |  |  | 90°C |  |  | 10 м3/ч | [7 empty] | муфтовое |  |  |  | 300 мм. |  |  |  |  | по запросу
MTW-I DN 50 | [7 empty] | Ду 50 |  |  |  | 90°C |  |  | 15 м3/ч | [7 empty] | муфтовое |  |  |  | 300 мм. |  |  |  |  | по запросу
WPH (ZENNER) ТУРБИННЫЕ СЧЕТЧИКИ ВОЛЬТМАНА , без имп. датчика
НАИМЕНОВАНИЕ | [7 empty] | ДИАМЕТР |  |  |  | МАХ Т. |  |  | НОМИНАЛЬНЫЙ РАСХОД | [7 empty] | СОЕДИНЕНИЕ |  |  |  | ДЛИНА |  | МАССА |  |  | ЦЕНА, с НДС
WPH-N-K DN 50 | [7 empty] | Ду 50 |  |  |  | 40°C |  |  | 15 м3/ч | [7 empty] | фланцевое |  |  |  | 200 мм. |  | 13 кг. |  |  | по запросу
WPH-N-K DN 65 | [7 empty] | Ду 65 |  |  |  | 40°C |  |  | 25 м3/ч | [7 empty] | фланцевое |  |  |  | 200 мм. |  | 14 кг. |  |  | по запросу
WPH-N-K DN 80 | [7 empty] | Ду 80 |  |  |  | 40°C |  |  | 40 м3/ч | [7 empty] | фланцевое |  |  |  | 225 мм. |  | 15 кг. |  |  | по запросу
WPH-N-K DN 100 | [7 empty] | Ду 100 |  |  |  | 40°C |  |  | 60 м3/ч | [7 empty] | фланцевое |  |  |  | 250 мм. |  | 18 кг. |  |  | по запросу
WPH-N-K DN 125 | [7 empty] | Ду 125 |  |  |  | 40°C |  |  | 100 м3/ч | [7 empty] | фланцевое |  |  |  | 250 мм. |  | 38 кг. |  |  | по запросу
WPH-N-K DN 150 | [7 empty] | Ду 150 |  |  |  | 40°C |  |  | 150 м3/ч | [7 empty] | фланцевое |  |  |  | 300 мм. |  | 38 кг. |  |  | по запросу
WPH-N-K DN 200 | [7 empty] | Ду 200 |  |  |  | 40°C |  |  | 250 м3/ч | [7 empty] | фланцевое |  |  |  | 350 мм. |  | 49 кг. |  |  | по запросу
WPH-N-K DN 300 | [7 empty] | Ду 300 |  |  |  | 40°C |  |  | 600 м3/ч | [7 empty] | фланцевое |  |  |  | 700 мм. |  | 136 кг. |  |  | по запросу
WPH-N-K DN 50 | [7 empty] | Ду 50 |  |  |  | 40°C |  |  | 15 м3/ч | [7 empty] | фланцевое |  |  |  | 200 мм. |  | 13 кг. |  |  | по запросу
WPH-N-K DN 65 | [7 empty] | Ду 65 |  |  |  | 40°C |  |  | 25 м3/ч | [7 empty] | фланцевое |  |  |  | 200 мм. |  | 14 кг. |  |  | по запросу
WPH-N-K DN 80 | [7 empty] | Ду 80 |  |  |  | 40°C |  |  | 40 м3/ч | [7 empty] | фланцевое |  |  |  | 225 мм. |  | 15 кг. |  |  | по запросу
WPH-N-K DN 100 | [7 empty] | Ду 100 |  |  |  | 40°C |  |  | 60 м3/ч | [7 empty] | фланцевое |  |  |  | 250 мм. |  | 18 кг. |  |  | по запросу
WPH-N-K DN 125 | [7 empty] | Ду 125 |  |  |  | 40°C |  |  | 100 м3/ч | [7 empty] | фланцевое |  |  |  | 250 мм. |  | 38 кг. |  |  | по запросу
WPH-N-K DN 150 | [7 empty] | Ду 150 |  |  |  | 40°C |  |  | 150 м3/ч | [7 empty] | фланцевое |  |  |  | 300 мм. |  | 38 кг. |  |  | по запросу
WPH-N-K DN 200 | [7 empty] | Ду 200 |  |  |  | 40°C |  |  | 250 м3/ч | [7 empty] | фланцевое |  |  |  | 350 мм. |  | 49 кг. |  |  | по запросу
WPH-N-W DN 50 | [7 empty] | Ду 50 |  |  |  | 90°C |  |  | 15 м3/ч | [7 empty] | фланцевое |  |  |  | 200 мм. |  | 13 кг. |  |  | по запросу
WPH-N-W DN 65 | [7 empty] | Ду 65 |  |  |  | 90°C |  |  | 25 м3/ч | [7 empty] | фланцевое |  |  |  | 200 мм. |  | 14 кг. |  |  | по запросу
WPH-N-W DN 80 | [7 empty] | Ду 80 |  |  |  | 90°C |  |  | 40 м3/ч | [7 empty] | фланцевое |  |  |  | 225 мм. |  | 15 кг. |  |  | по запросу
WPH-N-W DN 100 | [7 empty] | Ду 100 |  |  |  | 90°C |  |  | 60 м3/ч | [7 empty] | фланцевое |  |  |  | 250 мм. |  | 18 кг. |  |  | по запросу
WPH-N-W DN 125 | [7 empty] | Ду 125 |  |  |  | 90°C |  |  | 100 м3/ч | [7 empty] | фланцевое |  |  |  | 250 мм. |  | 38 кг. |  |  | по запросу
WPH-N-W DN 150 | [7 empty] | Ду 150 |  |  |  | 90°C |  |  | 150 м3/ч | [7 empty] | фланцевое |  |  |  | 300 мм. |  | 38 кг. |  |  | по запросу
WPH-N-H DN 40 | [7 empty] | Ду 40 |  |  |  | 150°C |  |  | 15 м3/ч | [7 empty] | фланцевое |  |  |  | 200 мм. |  |  |  |  | по запросу
WPH-N-H DN 50 | [7 empty] | Ду 50 |  |  |  | 150°C |  |  | 15 м3/ч | [7 empty] | фланцевое |  |  |  | 200 мм. |  | 12,6 кг. |  |  | по запросу
WPH-N-H DN 65 | [7 empty] | Ду 65 |  |  |  | 150°C |  |  | 25 м3/ч | [7 empty] | фланцевое |  |  |  | 200 мм. |  | 13,2 кг. |  |  | по запросу
WPH-N-H DN 80 | [7 empty] | Ду 80 |  |  |  | 150°C |  |  | 40 м3/ч | [7 empty] | фланцевое |  |  |  | 225 мм. |  | 14,2 кг. |  |  | по запросу
WPH-N-H DN 100 | [7 empty] | Ду 100 |  |  |  | 150°C |  |  | 60 м3/ч | [7 empty] | фланцевое |  |  |  | 250 мм. |  | 17,7 кг. |  |  | по запросу
WPH-N-H DN 125 | [7 empty] | Ду 125 |  |  |  | 150°C |  |  | 100 м3/ч | [7 empty] | фланцевое |  |  |  | 250 мм. |  | 33 кг. |  |  | по запросу
WPH-N-H DN 150 | [7 empty] | Ду 150 |  |  |  | 150°C |  |  | 150 м3/ч | [7 empty] | фланцевое |  |  |  | 300 мм. |  | 38 кг. |  |  | по запросу
Имп. датчик для WPH-N / СВТ | [11 empty] | 90°C | [19 empty] | по запросу
Имп. датчик для WPH-N 150°C | [11 empty] | 150°C | [19 empty] | по запросу
WPH (ZENNER) ТУРБИННЫЕ СЧЕТЧИКИ ВОЛЬТМАНА , c импульсным датчиком
НАИМЕНОВАНИЕ | [7 empty] | ДИАМЕТР |  |  |  | МАХ Т. |  |  | НОМИНАЛЬНЫЙ РАСХОД | [7 empty] | СОЕДИНЕНИЕ |  |  |  | ДЛИНА |  | МАССА |  |  | ЦЕНА, с НДС
WPH-I-K DN 50 | [7 empty] | Ду 50 |  |  |  | 40°C |  |  | 15 м3/ч | [7 empty] | фланцевое |  |  |  | 200 мм. |  | 13 кг. |  |  | по запросу
WPH-I-K DN 65 | [7 empty] | Ду 65 |  |  |  | 40°C |  |  | 25 м3/ч | [7 empty] | фланцевое |  |  |  | 200 мм. |  | 14 кг. |  |  | по запросу
WPH-I-K DN 80 | [7 empty] | Ду 80 |  |  |  | 40°C |  |  | 40 м3/ч | [7 empty] | фланцевое |  |  |  | 225 мм. |  | 15 кг. |  |  | по запросу
WPH-I-K DN 100 | [7 empty] | Ду 100 |  |  |  | 40°C |  |  | 60 м3/ч | [7 empty] | фланцевое |  |  |  | 250 мм. |  | 18 кг. |  |  | по запросу
WPH-I-K DN 125 | [7 empty] | Ду 125 |  |  |  | 40°C |  |  | 100 м3/ч | [7 empty] | фланцевое |  |  |  | 250 мм. |  | 38 кг. |  |  | по запросу
WPH-I-K DN 150 | [7 empty] | Ду 150 |  |  |  | 40°C |  |  | 150 м3/ч | [7 empty] | фланцевое |  |  |  | 300 мм. |  | 38 кг. |  |  | по запросу
WPH-I-K DN 200 | [7 empty] | Ду 200 |  |  |  | 40°C |  |  | 250 м3/ч | [7 empty] | фланцевое |  |  |  | 350 мм. |  | 49 кг. |  |  | по запросу
WPH-I-K DN 250 | [7 empty] | Ду 250 |  |  |  | 40°C |  |  | 400 м3/ч | [7 empty] | фланцевое |  |  |  | 450 мм. |  | 90 кг. |  |  | по запросу
WPH-I-K DN 300 | [7 empty] | Ду 300 |  |  |  | 40°C |  |  | 600 м3/ч | [7 empty] | фланцевое |  |  |  | 700 мм. |  | 136 кг. |  |  | по запросу
WPH-I-W DN 50 | [7 empty] | Ду 50 |  |  |  | 90°C |  |  | 15 м3/ч | [7 empty] | фланцевое |  |  |  | 200 мм. |  | 13 кг. |  |  | по запросу
WPH-I-W DN 65 | [7 empty] | Ду 65 |  |  |  | 90°C |  |  | 25 м3/ч | [7 empty] | фланцевое |  |  |  | 200 мм. |  | 14 кг. |  |  | по запросу
WPH-I-W DN 80 | [7 empty] | Ду 80 |  |  |  | 90°C |  |  | 40 м3/ч | [7 empty] | фланцевое |  |  |  | 225 мм. |  | 15 кг. |  |  | по запросу
WPH-I-W DN 100 | [7 empty] | Ду 100 |  |  |  | 90°C |  |  | 60 м3/ч | [7 empty] | фланцевое |  |  |  | 250 мм. |  | 18 кг. |  |  | по запросу
WPH-I-W DN 125 | [7 empty] | Ду 125 |  |  |  | 90°C |  |  | 100 м3/ч | [7 empty] | фланцевое |  |  |  | 250 мм. |  | 38 кг. |  |  | по запросу
WPH-I-W DN 150 | [7 empty] | Ду 150 |  |  |  | 90°C |  |  | 150 м3/ч | [7 empty] | фланцевое |  |  |  | 300 мм. |  | 38 кг. |  |  | по запросу
WPH-I-W DN 200 | [7 empty] | Ду 200 |  |  |  | 90°C |  |  | 250 м3/ч | [7 empty] | фланцевое |  |  |  | 350 мм. |  | 49 кг. |  |  | по запросу
СВКМ СЧЕТЧИКИ ВОДЫ (НОРМА ИС)
НАИМЕНОВАНИЕ | [7 empty] | ДИАМЕТР |  |  |  | МАХ Т. |  |  | НОМИНАЛЬНЫЙ РАСХОД | [7 empty] | СОЕДИНЕНИЕ |  |  |  | ДЛИНА |  | МАССА |  |  | ЦЕНА, с НДС
СВКМ15Г (гор.вода) | [7 empty] | Ду 15 |  |  |  | 30°C |  |  | 1,5 м3/ч | [7 empty] | муфтовое |  |  |  | 110 мм. |  | 0,65 кг. |  |  | по запросу
СВКМ15Х (хол.вода) | [7 empty] | Ду 15 |  |  |  | 90°C |  |  | 1,5 м3/ч | [7 empty] | муфтовое |  |  |  | 110 мм. |  | 0,65 кг. |  |  | по запросу
СВКМ15У (универс, 110 мм.) | [7 empty] | Ду 15 |  |  |  | 130°C |  |  | 1,5 м3/ч | [7 empty] | муфтовое |  |  |  | 110 мм. |  | 0,65 кг. |  |  | по запросу
СВКМ15У (универс., 80 мм.) | [7 empty] | Ду 15 |  |  |  | 130°C |  |  | 1,5 м3/ч | [7 empty] | муфтовое |  |  |  | 80 мм. |  | 0,65 кг. |  |  | по запросу
СВК15Х(М) (хол., мокроход.) | [7 empty] | Ду 15 |  |  |  | 30°C |  |  | 1,5 м3/ч | [7 empty] | муфтовое |  |  |  | 110 мм. |  | 0,65 кг. |  |  | по запросу
СВКМ20Г (гор.вода) | [7 empty] | Ду 20 |  |  |  | 90°C |  |  | 2,5 м3/ч | [7 empty] | муфтовое |  |  |  | 130 мм. |  | 0,95 кг. |  |  | по запросу
СВКМ20Х (хол.вода) | [7 empty] | Ду 20 |  |  |  | 30°C |  |  | 2,5 м3/ч | [7 empty] | муфтовое |  |  |  | 130 мм. |  | 0,95 кг. |  |  | по запросу
СВКМ 20Х(М) (мокроход) | [7 empty] | Ду 20 |  |  |  | 30°C |  |  | 2,5 м3/ч | [7 empty] | муфтовое |  |  |  | 130 мм. |  | 0,95 кг. |  |  | по запросу
СВКМ 20МХ(М) (многоструйный) | [7 empty] | Ду 20 |  |  |  | 30°C |  |  | 2,5 м3/ч | [7 empty] | муфтовое |  |  |  | 130 мм. |  | 0,95 кг. |  |  | по запросу
СВК25Г (гор.вода) | [7 empty] | Ду 25 |  |  |  | 90°C |  |  | 3,5 м3/ч | [7 empty] | муфтовое |  |  |  | 160 мм. |  | 1,4 кг. |  |  | по запросу
СВК25Х (хол.вода) | [7 empty] | Ду 25 |  |  |  | 30°C |  |  | 3,5 м3/ч | [7 empty] | муфтовое |  |  |  | 160 мм. |  | 1,4 кг. |  |  | по запросу
СВК32Г (гор.вода) | [7 empty] | Ду 32 |  |  |  | 90°C |  |  | 6,0 м3/ч | [7 empty] | муфтовое |  |  |  | 155 мм. |  | 1,85 кг. |  |  | по запросу
СВК32Х (хол.вода) | [7 empty] | Ду 32 |  |  |  | 30°C |  |  | 6,0 м3/ч | [7 empty] | муфтовое |  |  |  | 155 мм. |  | 1,85 кг. |  |  | по запросу
СВК40Г (гор.вода) | [7 empty] | Ду 40 |  |  |  | 90°C |  |  | 10,0 м3/ч | [7 empty] | муфтовое |  |  |  | 200 мм. |  | 2,3 кг. |  |  | по запросу
СВК40Х (хол.вода) | [7 empty] | Ду 40 |  |  |  | 30°C |  |  | 10,0 м3/ч | [7 empty] | муфтовое |  |  |  | 200 мм. |  | 2,3 кг. |  |  | по запросу
СВК50Г (гор.вода) | [7 empty] | Ду 50 |  |  |  | 90°C |  |  | 15,0 м3/ч | [7 empty] | муфтовое |  |  |  | 215 мм. |  | 2,3 кг. |  |  | по запросу
СВК50Х (хол.вода) | [7 empty] | Ду 50 |  |  |  | 30°C |  |  | 15,0 м3/ч | [7 empty] | муфтовое |  |  |  | 215 мм. |  | 2,3 кг. |  |  | по запросу
ТЕРМОМЕТРЫ СОПРОТИВЛЕНИЯ
КТПТР/ТПТ ТЕРМОМЕТРЫ СОПРОТИВЛЕНИЯ (ТЕРМИКО)
КТПТР КОМПЛЕКТЫ ТЕРМОМЕТРОВ
НАИМЕНОВАНИЕ | [7 empty] | ОПИСАНИЕ | [16 empty] | ДЛИНА | [6 empty] | ЦЕНА, РУБ. С НДС
КТПТР-01 | [7 empty] | НСХ-100П (Pt100), 1 класс, Ø монтажной части 8мм. | [16 empty] | L=60, 80, 100, 120 мм. | [6 empty] | по запросу
[25 empty] | L=160, 200, 250 мм. | [6 empty] | по запросу
[25 empty] | L=320…630 мм. | [6 empty] | по запросу
КТПТР-05 | [7 empty] | НСХ-100П (Pt100), 1 класс, Ø монтажной части 6мм. | [16 empty] | L=70 мм. | [6 empty] | по запросу
[25 empty] | L=98 мм. | [6 empty] | по запросу
[25 empty] | L=133…223 мм. | [6 empty] | по запросу
КТПТР-05/1 | [7 empty] | НСХ-Pt100(100П), 1 класс, Ø монтажной части 6мм, в комплекте с защитными гильзами | [16 empty] | L=70 мм. | [6 empty] | по запросу
[25 empty] | L=100 мм. | [6 empty] | по запросу
[25 empty] | L=140…180 мм. | [6 empty] | по запросу
КТПТР-06 | [7 empty] | НСХ-100П (Pt100), 1 класс, Ø монтажной части 4мм. | [16 empty] | L=35, 45 мм. | [6 empty] | по запросу
[25 empty] | L=60, 80 мм. | [6 empty] | по запросу
[25 empty] | L=110…140 мм. | [6 empty] | по запросу
ТПТ- ОДИНОЧНЫЕ ТЕРМОМЕТРЫ
ТПТ-1-3 | [7 empty] | НСХ-100П (Pt100), класс А, Ø монтажной части 8мм. | [16 empty] | L=60 мм. | [6 empty] | по запросу
[25 empty] | L=80 мм. | [6 empty] | по запросу
[25 empty] | L=100 мм. | [6 empty] | по запросу
[25 empty] | L=120 мм. | [6 empty] | по запросу
[25 empty] | L=160…400 мм. | [6 empty] | по запросу
ТПТ-15-2 | [7 empty] | НСХ-100П (Pt100), класс А, Ø монтажной части 6мм. | [16 empty] | L=70 мм. | [6 empty] | по запросу
[25 empty] | L=98 мм. | [6 empty] | по запросу
[25 empty] | L=133…223 мм. | [6 empty] | по запросу
ТПТ-15-3 | [7 empty] | НСХ-Pt100(100П), класс А, Ø монтажной части 6мм, в комплекте с защитной гильзой | [16 empty] | L=70 мм. | [6 empty] | по запросу
[25 empty] | L=100 мм. | [6 empty] | по запросу
[25 empty] | L=140…180 мм. | [6 empty] | по запросу
ТПТ-19-1 | [7 empty] | НСХ-100П (Pt100), класс А, Ø монтажной части 4мм. | [16 empty] | L=35, 45 мм. | [6 empty] | по запросу
[25 empty] | L=60 мм. | [6 empty] | по запросу
[25 empty] | L=80…140 мм. | [6 empty] | по запросу
КТСП-Н/ТСП-Н ТЕРМОМЕТРЫ СОПРОТИВЛЕНИЯ (ИНТЭП)
НАИМЕНОВАНИЕ | [7 empty] | ОПИСАНИЕ | [16 empty] | ДЛИНА | [6 empty] | ЦЕНА, РУБ. С НДС
КТСП-Н КОМПЛЕКТЫ ТЕРМОМЕТРОВ
КТСП-Н | [7 empty] | НСХ-Pt100, Ø монтажной части 4мм, с кабелем | [16 empty] | L=27,5 мм. | [6 empty] | 1865.6
[8 empty] | НСХ-Pt100, Ø монтажной части 6мм, с кабелем | [16 empty] | L=45 мм. | [6 empty] | 1865.6
[8 empty] | НСХ-Pt100, Ø монтажной части 6мм | [16 empty] | L=60 мм. | [6 empty] | 2082.9
[8 empty] | НСХ-Pt100, Ø монтажной части 8мм | [16 empty] | L=80, 100 мм. | [6 empty] | 2082.9
[8 empty] | НСХ-Pt100, Ø монтажной части 8мм | [16 empty] | L=120…600 мм. | [6 empty] | от 2 565,2
КТСП-Н крепление винтом (синяя голова) | [7 empty] | НСХ-Pt100, Ø монтажной части 4мм, в комплекте с защитными гильзами и бобышками | [16 empty] | L=60, 80, 100 мм. | [6 empty] | 2363.8
[25 empty] | L=120…320 мм. | [6 empty] | от 2681,8
ТСП-Н - ОДИНОЧНЫЕ ТЕРМОМЕТРЫ
ТСП-Н | [7 empty] | НСХ-Pt100, Ø монтажной части 4мм, с кабелем | [16 empty] | L=27,5 мм. | [6 empty] | 943.4
[8 empty] | НСХ-Pt100, Ø монтажной части 6мм, с кабелем | [16 empty] | L=45 мм. | [6 empty] | 943.4
[8 empty] | НСХ-Pt100, Ø монтажной части 6мм | [16 empty] | L=60 мм. | [6 empty] | 1102.4
[8 empty] | НСХ-Pt100, Ø монтажной части 8мм | [16 empty] | L=80, 100 мм. | [6 empty] | 1102.4
[8 empty] | НСХ-Pt100, Ø монтажной части 8мм | [16 empty] | L=120…600 мм. | [6 empty] | от 1 293,2
ТСП-Н крепление винтом (синяя голова) | [7 empty] | НСХ-Pt100, Ø монтажной части 4мм, в комплекте с защитной гильзой и бобышкой | [16 empty] | L=60, 80, 100 мм. | [6 empty] | 1314.4
[25 empty] | L=120…400 мм. | [6 empty] | от 1420,4
КТС-Б/ТС-Б ТЕРМОМЕТРЫ СОПРОТИВЛЕНИЯ (ТЕРМОПОЙНТ)
НАИМЕНОВАНИЕ | [7 empty] | ОПИСАНИЕ | [16 empty] | ДЛИНА | [6 empty] | ЦЕНА, РУБ. С НДС
КТС-Б КОМПЛЕКТЫ ТЕРМОМЕТРОВ
КТС-Б | [7 empty] | НСХ-Pt100, Ø монтажной части 6мм, в комплекте с защитными гильзами и бобышками | [16 empty] | L=60, 80, 100, 120, 160, 180 мм. | [6 empty] | по запросу
КТС-Б со штуцером | [7 empty] | НСХ-Pt100, Ø монтажной части 6мм | [16 empty] | L=60, 80, 100, 120, 160 мм. | [6 empty] | по запросу
ТС-Б - ОДИНОЧНЫЕ ТЕРМОМЕТРЫ
ТС-Б | [7 empty] | НСХ-Pt100, Ø монтажной части 6мм, в комплекте с защитной гильзой и бобышкой | [16 empty] | L=60, 80, 100, 120, 160, 180 мм. | [6 empty] | по запросу
ТС-Б со штуцером | [7 empty] | НСХ-Pt100, Ø монтажной части 6мм | [16 empty] | L=60, 80, 100, 120, 160 мм. | [6 empty] | по запросу
ЗАЩИТНЫЕ ГИЛЬЗЫ ДЛЯ ТЕРМОМЕТРОВ СОПРОТИВЛЕНИЯ
ГИЛЬЗЫ ДЛЯ КТПТР-01, ТПТ-1-3, КТСП-Н, ТСП-Н | [19 empty] | ДЛИНА |  |  |  |  | МАТЕРИАЛ | [6 empty] | ЦЕНА, РУБ. С НДС
Гильза L-35 мм (G1/2) | [19 empty] | 35 мм. |  |  |  |  | Сталь 20 | [6 empty] | по запросу
Гильза L-45 мм (М20*1,5) | [19 empty] | 45 мм. |  |  |  |  | Сталь 20 | [6 empty] | по запросу
Гильза L-45-6 мм-G1/2 (для КТСП-Н-45) | [19 empty] | 45 мм. |  |  |  |  | Сталь 20 | [6 empty] | по запросу
Гильза L45 (нар. резьба G1/4) | [19 empty] | 45 мм. |  |  |  |  | Нерж. (12Х18Н10Т) | [6 empty] | по запросу
Гильза L-60 мм (М20*1,5) | [19 empty] | 60 мм. |  |  |  |  | Сталь 20 | [6 empty] | по запросу
Гильза L60 резьба внутр. и наруж. М20х1,5 внутр диаметр 8мм | [19 empty] | 60 мм. |  |  |  |  | Нерж. (12Х18Н10Т) | [6 empty] | по запросу
Гильза L-70 мм (М20*1,5) | [19 empty] | 70 мм. |  |  |  |  | Сталь 20 | [6 empty] | по запросу
Гильза L-80 мм (М20*1,5) | [19 empty] | 80 мм. |  |  |  |  | Сталь 20 | [6 empty] | по запросу
Гильза L80 резьба внутр. и наруж. М20х1,5 | [19 empty] | 80 мм. |  |  |  |  | Нерж. (12Х18Н10Т) | [6 empty] | по запросу
Гильза L-100 мм (М20*1,5) | [19 empty] | 100 мм. |  |  |  |  | Сталь 20 | [6 empty] | по запросу
Гильза L100 резьба внутр. и наруж. М20х1,5 | [19 empty] | 100 мм. |  |  |  |  | Нерж. (12Х18Н10Т) | [6 empty] | по запросу
Гильза L120 резьба внутр. и наруж. М20х1,5 | [19 empty] | 120 мм. |  |  |  |  | Нерж. (12Х18Н10Т) | [6 empty] | по запросу
Гильза L160 резьба внутр. и наруж. М20х1,5 | [19 empty] | 160 мм. |  |  |  |  | Нерж. (12Х18Н10Т) | [6 empty] | по запросу
Гильза L200 резьба внутр. и наруж. М20х1,5 | [19 empty] | 200 мм. |  |  |  |  | Нерж. (12Х18Н10Т) | [6 empty] | по запросу
Гильза защитная ГЗ-6,3-8-60 | [19 empty] | 60 мм. |  |  |  |  | Нерж. (12Х18Н10Т) | [6 empty] | по запросу
Гильза защитная ГЗ-6,3-8-80 | [19 empty] | 80 мм. |  |  |  |  | Нерж. (12Х18Н10Т) | [6 empty] | по запросу
Гильза защитная ГЗ-6,3-8-100 | [19 empty] | 100 мм. |  |  |  |  | Нерж. (12Х18Н10Т) | [6 empty] | по запросу
Гильза защитная ГЗ-6,3-8-120 | [19 empty] | 120 мм. |  |  |  |  | Нерж. (12Х18Н10Т) | [6 empty] | по запросу
Гильза защитная ГЗ-6,3-8-160 | [19 empty] | 160 мм. |  |  |  |  | Нерж. (12Х18Н10Т) | [6 empty] | по запросу
Гильза защитная ГЗ-6,3-8-200 | [19 empty] | 200 мм. |  |  |  |  | Нерж. (12Х18Н10Т) | [6 empty] | по запросу
Гильза защитная ГЗ-6,3-8-250 | [19 empty] | 250 мм. |  |  |  |  | Нерж. (12Х18Н10Т) | [6 empty] | по запросу
Гильза защитная ГЗ-6,3-8-320 | [19 empty] | 320 мм. |  |  |  |  | Нерж. (12Х18Н10Т) | [6 empty] | по запросу
Гильза защитная ГЗ-6,3-8-400 | [19 empty] | 400 мм. |  |  |  |  | Нерж. (12Х18Н10Т) | [6 empty] | по запросу
Гильза защитная ГЗ-6,3-8-500 | [19 empty] | 500 мм. |  |  |  |  | Нерж. (12Х18Н10Т) | [6 empty] | по запросу
Гильза защитная ГЗ-6,3-8-630 | [19 empty] | 630 мм. |  |  |  |  | Нерж. (12Х18Н10Т) | [6 empty] | по запросу
ГИЛЬЗЫ ДЛЯ КТПТР-05, ТПТ-15-2 | [19 empty] | ДЛИНА |  |  |  |  | МАТЕРИАЛ | [6 empty] | ЦЕНА, РУБ. С НДС
Гильза защитная ГЗ-6,3-6-2-70 | [19 empty] | 70 мм. |  |  |  |  | Нерж. (12Х18Н10Т) | [6 empty] | по запросу
Гильза защитная ГЗ-6,3-6-2-98 | [19 empty] | 98 мм. |  |  |  |  | Нерж. (12Х18Н10Т) | [6 empty] | по запросу
Гильза защитная ГЗ-6,3-6-2-133 | [19 empty] | 133 мм. |  |  |  |  | Нерж. (12Х18Н10Т) | [6 empty] | по запросу
ГИЛЬЗЫ ДЛЯ КТПТР-06, ТПТ-19-1 | [19 empty] | ДЛИНА |  |  |  |  | МАТЕРИАЛ | [6 empty] | ЦЕНА, РУБ. С НДС
Гильза защитная ГЗ-6,3-4-1-35 (G1/2) | [19 empty] | 35 мм. |  |  |  |  | Нерж. (12Х18Н10Т) | [6 empty] | по запросу
Гильза защитная ГЗ-6,3-4-1-45 (G1/2) | [19 empty] | 45 мм. |  |  |  |  | Нерж. (12Х18Н10Т) | [6 empty] | по запросу
Гильза защитная ГЗ-6,3-4-1-60 (G1/2) | [19 empty] | 60 мм. |  |  |  |  | Нерж. (12Х18Н10Т) | [6 empty] | по запросу
Гильза защитная ГЗ-6,3-4-1-80 (G1/2) | [19 empty] | 80 мм. |  |  |  |  | Нерж. (12Х18Н10Т) | [6 empty] | по запросу
Гильза защитная ГЗ-6,3-4-1-90 (G1/2) | [19 empty] | 90 мм. |  |  |  |  | Нерж. (12Х18Н10Т) | [6 empty] | по запросу
ПРЕОБРАЗОВАТЕЛИ ДАВЛЕНИЯ
ПРЕОБРАЗОВАТЕЛИ ДАВЛЕНИЯ ДЛЯ УЗЛОВ УЧЕТА ТЕПЛА
НАИМЕНОВАНИЕ | [7 empty] | ОПИСАНИЕ | [23 empty] | ЦЕНА, РУБ. С НДС
СДВ-И Коммуналец | [7 empty] | Давление-избыточное, предел 0,6/1,0/1,6 /2,5 МПа, выход 4-20 мА, погреш. 0,5% | [23 empty] | по запросу
ПДТВХ-1-02 | [7 empty] | Давление-избыточное, предел 1,6 МПа, выход 4-20 мА, погрешность 0,5% | [23 empty] | по запросу
ИД-И-АЦ-К1-1,6-2-1-Д | [7 empty] | Давление-избыточное, предел 1,6 МПа, выход 4-20 мА, погрешность 0,5% | [23 empty] | по запросу
MBS1700 | [7 empty] | Давление-избыточное, предел 1,6 МПа, выход 4-20 мА, погрешность 1,0% | [23 empty] | по запросу
НТ-1,6МПа-1,0-4-20мА-М20х1,5 | [7 empty] | Давление-избыточное, предел 1,6 МПа, выход 4-20 мА, погрешность 1,0% | [23 empty] | по запросу
СДВ ПРЕОБРАЗОВАТЕЛИ ДАВЛЕНИЯ ОБЩЕПРОМЫШЛЕННОЕ ИСПОЛНЕНИЕ (НПК ВИП)
НАИМЕНОВАНИЕ | [7 empty] | ВЕРХНИЙ ПРЕДЕЛ ИЗМЕРЕНИЯ, МПа | [16 empty] | ОПИСАНИЕ | [6 empty] | ЦЕНА, РУБ. С НДС
СДВ-A ДАТЧИКИ АБСОЛЮТНОГО ДАВЛЕНИЯ
СДВ-А | [7 empty] | 0,1; 0,16; 0,25; 0,4; 0,6; 1,0 МПа | [23 empty] | по запросу
[8 empty] | 0,4; 0,6; 1,0; 1,6; 2,5; 4,0; 6;0 МПа | [23 empty] | по запросу
[8 empty] | 10; 16 МПа | [23 empty] | по запросу
СДВ-И ДАТЧИКИ ИЗБЫТОЧНОГО ДАВЛЕНИЯ
СДВ-И | [7 empty] | 0,006; 0,01; 0,016 МПа | [16 empty] | Погрешность +/-0,5%, Выходной сигнал 4...20мА, Температура измеряемой среды -50…125С | [6 empty] | по запросу
[8 empty] | 0,025; 0,04; 0,06 МПа | [23 empty] | по запросу
[8 empty] | 0,1; 0,16; 0,25; 0,4; 0,6 МПа | [23 empty] | по запросу
[8 empty] | 1,0; 1,6; 2,5; 4,0; 6,0 МПа | [23 empty] | по запросу
[8 empty] | 10; 16; 25; 40; 60; 100 МПа | [23 empty] | по запросу
[8 empty] | 160; 250 Мпа | [23 empty] | по запросу

## Выгрузка из 1С (hidden)
№ | Код | Уникальный идентификатор (Номенклатура) | Уникальный идентификатор (Характеристика) | Уникальный идентификатор (Серия) | Уникальный идентификатор (Упаковка) | Товар | Прайс-лист
[7 empty] | Старая цена | Изменение | % | Цена
1 | 00-00000002 |  |  |  |  | СПТ944 Тепловычислитель |  |  |  | 35040 | шт
1 | 00-00000006 |  |  |  |  | РС32-30-А-Ф1 Расходомер Питерфлоу РС, класс А, фланцы (-Ф1), нержавеющий сплав |  |  |  | 52200 | шт
1 | 00-00000008 |  |  |  |  | РС32-30-А-С Расходомер Питерфлоу РС, класс А, сэндвич (-С) |  |  |  | 39720 | шт
1 | 00-00034898 |  |  |  |  | КАРАТ-306 (3V3T3P) Тепловычислитель |  |  |  | 0 | шт
1 | 00-00034903 |  |  |  |  | ЭРСВ-440Л В Ду15 |  |  |  | 34440 | шт
1 | 00-00034904 |  |  |  |  | РС50-72-А-Ф1 Расходомер Питерфлоу РС, класс А, фланцы (-Ф1), нержавеющий сплав |  |  |  | 57120 | шт
1 | 00-00034979 |  |  |  |  | ЭРСВ-440Л В Ду50 |  |  |  | 45120 | шт
1 | 00-00034990 |  |  |  |  | Монтажная вставка Карат-520 Ду20 |  |  |  | 0 | шт
1 | 00-00035025 |  |  |  |  | ЭРСВ-440Ф В Ду50 |  |  |  | 57000 | шт
1 | 00-00035026 |  |  |  |  | ЭРСВ-440Ф В Ду40 |  |  |  | 54240 | шт
1 | 00-00035028 |  |  |  |  | СПТ941.20 Тепловычислитель |  |  |  | 26400 | шт
1 | 00-00035029 |  |  |  |  | СПГ742 Корректор газа |  |  |  | 36000 | шт
1 | 00-00035030 |  |  |  |  | ВСХН 25 |  |  |  | 14690.2 | шт
1 | 00-00035040 |  |  |  |  | РС80-90-В-Ф Расходомер Питерфлоу РС, класс В, фланцы (-Ф) |  |  |  | 71640 | шт
1 | 00-00039290 |  |  |  |  | Имитатор габаритный ИПФ ду 150 |  |  |  | 12768 | шт
1 | 00-00039291 |  |  |  |  | Имитатор габаритный ИПФ ду 40 |  |  |  | 3768 | шт
1 | 00-00039292 |  |  |  |  | Имитатор габаритный ИПФ ду 50 |  |  |  | 4368 | шт
1 | 00-00039293 |  |  |  |  | Имитатор габаритный ИПФ ду 65 |  |  |  | 6192 | шт
1 | 00-00039294 |  |  |  |  | Монтажная вставка МФ-10- 20 |  |  |  | 4200 | шт
1 | 00-00039295 |  |  |  |  | Монтажная вставка МФ-10- 32 |  |  |  | 4800 | шт
1 | 00-00039297 |  |  |  |  | Монтажная вставка МФ-2- 20 |  |  |  | 3000 | шт
1 | 00-00039298 |  |  |  |  | Монтажная вставка МФ-2- 25 |  |  |  | 3120 | шт
1 | 00-00039299 |  |  |  |  | Монтажная вставка МФ-2- 32 |  |  |  | 3600 | шт
1 | 00-00039300 |  |  |  |  | Монтажная вставка МФ-2- 40 |  |  |  | 4200 | шт
1 | 00-00039301 |  |  |  |  | Монтажная вставка МФ-2- 50 |  |  |  | 4800 | шт
1 | 00-00039302 |  |  |  |  | Монтажная вставка МФ-5- 15 |  |  |  | 2760 | шт
1 | 00-00039303 |  |  |  |  | Монтажная вставка МФ-5- 20 |  |  |  | 3000 | шт
1 | 00-00039304 |  |  |  |  | Монтажная вставка МФ-5- 25 |  |  |  | 3120 | шт
1 | 00-00039305 |  |  |  |  | Монтажная вставка МФ-5- 32 |  |  |  | 3600 | шт
1 | 00-00039306 |  |  |  |  | Монтажная вставка МФ-5- 40 |  |  |  | 4200 | шт
1 | 00-00039307 |  |  |  |  | Монтажная вставка МФ-5- 50 |  |  |  | 5160 | шт
1 | 00-00039308 |  |  |  |  | Монтажная вставка МФ-5- 65 |  |  |  | 7800 | шт
1 | 00-00039309 |  |  |  |  | Монтажная вставка МФ-5- 80 |  |  |  | 10440 | шт
1 | 00-00039310 |  |  |  |  | Монтажная вставка МФ-5-100 |  |  |  | 14400 | шт
1 | 00-00039311 |  |  |  |  | Монтажная вставка МФ-5-150 |  |  |  | 22800 | шт
1 | 00-00039312 |  |  |  |  | Монтажная вставка МФ-5-200 |  |  |  | 33600 | шт
1 | 00-00039322 |  |  |  |  | Имитатор габаритный ИП-100С |  |  |  | 5652 | шт
1 | 00-00039323 |  |  |  |  | Имитатор габаритный ИП-20С |  |  |  | 2016 | шт
1 | 00-00039324 |  |  |  |  | Имитатор габаритный ИП-32С |  |  |  | 2160 | шт
1 | 00-00039325 |  |  |  |  | Имитатор габаритный ИП-50С |  |  |  | 2832 | шт
1 | 00-00039326 |  |  |  |  | Имитатор габаритный ИП-80С |  |  |  | 4032 | шт
1 | 00-00039327 |  |  |  |  | Монтажный комплект №2 к ПРЭМ Ду 100 (ГП) |  |  |  | 5940 | шт
1 | 00-00039328 |  |  |  |  | Монтажный комплект №2 к ПРЭМ Ду 20 (ГП) |  |  |  | 1104 | шт
1 | 00-00039329 |  |  |  |  | Монтажный комплект №2 к ПРЭМ Ду 32 (ГП) |  |  |  | 2220 | шт
1 | 00-00039330 |  |  |  |  | Монтажный комплект №2 к ПРЭМ Ду 50 (ГП) |  |  |  | 3480 | шт
1 | 00-00039331 |  |  |  |  | Монтажный комплект №2 к ПРЭМ Ду 80 (ГП) |  |  |  | 5520 | шт
1 | 00-00039332 |  |  |  |  | Монтажный комплект №2 к ПРЭМ-Ф Ду150 (ГП) |  |  |  | 0 | шт
1 | 00-00039333 |  |  |  |  | Монтажный комплект №2 к ПРЭМ-Ф Ду15, 20, 25 (ГП) |  |  |  | 984 | шт
1 | 00-00039334 |  |  |  |  | Монтажный комплект №2 к ПРЭМ-Ф Ду32,40 (ГП) |  |  |  | 1140 | шт
1 | 00-00039335 |  |  |  |  | Монтажный комплект №2 к ПРЭМ-Ф Ду50,65 (ГП) |  |  |  | 1200 | шт
1 | 00-00039336 |  |  |  |  | Монтажный комплект №3 к ПРЭМ Ду 100 (ГП) |  |  |  | 10680 | шт
1 | 00-00039337 |  |  |  |  | Монтажный комплект №3 к ПРЭМ Ду 20 (ГП) |  |  |  | 1920 | шт
1 | 00-00039338 |  |  |  |  | Монтажный комплект №3 к ПРЭМ Ду 32 (ГП) |  |  |  | 3900 | шт
1 | 00-00039339 |  |  |  |  | Монтажный комплект №3 к ПРЭМ Ду 50 (ГП) |  |  |  | 5340 | шт
1 | 00-00039340 |  |  |  |  | Монтажный комплект №3 к ПРЭМ Ду 80 (ГП) |  |  |  | 10020 | шт
1 | 00-00039341 |  |  |  |  | Монтажный комплект №3 к ПРЭМ-Ф Ду100 (ГП) |  |  |  | 10680 | шт
1 | 00-00039342 |  |  |  |  | Монтажный комплект №3 к ПРЭМ-Ф Ду150 (ГП) |  |  |  | 12000 | шт
1 | 00-00039343 |  |  |  |  | Монтажный комплект №3 к ПРЭМ-Ф Ду40 (ГП) |  |  |  | 3000 | шт
1 | 00-00039344 |  |  |  |  | Монтажный комплект №3 к ПРЭМ-Ф Ду50 (ГП) |  |  |  | 3840 | шт
1 | 00-00039345 |  |  |  |  | Монтажный комплект №3 к ПРЭМ-Ф Ду65 (ГП) |  |  |  | 4560 | шт
1 | 00-00039346 |  |  |  |  | Монтажный комплект №3 к ПРЭМ-Ф Ду80 (ГП) |  |  |  | 10020 | шт
1 | 00-00039370 |  |  |  |  | Имитатор габаритный ИПФ ду 20 |  |  |  | 2160 | шт
1 | 00-00039371 |  |  |  |  | Имитатор габаритный ИПФ ду 32 |  |  |  | 3360 | шт
1 | 00-00039372 |  |  |  |  | Имитатор габаритный ИПФ ду 80 |  |  |  | 6720 | шт
1 | 00-00039373 |  |  |  |  | Монтажный комплект №2 к ПРЭМ-Ф Ду80 (ГП) |  |  |  | 2340 | шт
1 | 00-00039374 |  |  |  |  | Монтажный комплект №3 к ПРЭМ-Ф Ду20 (ГП) |  |  |  | 1860 | шт
1 | 00-00039375 |  |  |  |  | Монтажный комплект №3 к ПРЭМ-Ф Ду32 (ГП) |  |  |  | 2640 | шт
1 | 00-00039382 |  |  |  |  | ВСХН 40 (крыльчатый, резьбовой) |  |  |  | 18456.2 | шт
1 | 00-00039383 |  |  |  |  | ВСХд 20 (1л/имп) |  |  |  | 3844.4 | шт
1 | 00-00039384 |  |  |  |  | ВСХ 15-02 |  |  |  | 1481.2 | шт
1 | 00-00039391 |  |  |  |  | РС50-72-А-С Расходомер Питерфлоу РС, класс А, сэндвич (-С) |  |  |  | 45240 | шт
1 | 00-00039417 |  |  |  |  | Счетчик воды Декаст ВСКМ 90-25 |  |  |  | 7699 | шт
1 | 00-00039423 |  |  |  |  | ВСТ-15 (1л/имп) |  |  |  | 4613 | шт
1 | 00-00039424 |  |  |  |  | ВСТ-20 (1л/имп) |  |  |  | 5367.6 | шт
1 | 00-00039425 |  |  |  |  | ВСТН 25 (10л/имп) |  |  |  | 22603 | шт
1 | 00-00180157 |  |  |  |  | ПРЭМ-15 ГФ L0/-/F Кл. D |  |  |  | 42300 | шт
1 | 00-00180159 |  |  |  |  | ПРЭМ-15 ГФ L0/-/F Кл. C1 |  |  |  | 44424 | шт
1 | 00-00180181 |  |  |  |  | ПРЭМ-15 ГФ L0/-/F Кл. B1 |  |  |  | 56268 | шт
1 | 00-00180193 |  |  |  |  | ПРЭМ-25 ГФ L0/-/F Кл. D |  |  |  | 50040 | шт
1 | 00-00180195 |  |  |  |  | ПРЭМ-25 ГФ L0/-/F Кл. C1 |  |  |  | 52548 | шт
1 | 00-00180217 |  |  |  |  | ПРЭМ-25 ГФ L0/-/F Кл. B1 |  |  |  | 66564 | шт
1 | 00-00180229 |  |  |  |  | ПРЭМ-100 ГФ L0/-/F Кл. D |  |  |  | 90660 | шт
1 | 00-00180231 |  |  |  |  | ПРЭМ-100 ГФ L0/-/F Кл. C1 |  |  |  | 95196 | шт
1 | 00-00180253 |  |  |  |  | ПРЭМ-100 ГФ L0/-/F Кл. B1 |  |  |  | 120588 | шт
1 | 00-00180265 |  |  |  |  | ПРЭМ-200 ГФ L0/-/F Кл. D |  |  |  | 194880 | шт
1 | 00-00180267 |  |  |  |  | ПРЭМ-200 ГФ L0/-/F Кл. C1 |  |  |  | 204624 | шт
1 | 00-00180289 |  |  |  |  | ПРЭМ-200 ГФ L0/-/F Кл. B1 |  |  |  | 259200 | шт
1 | 00-00180301 |  |  |  |  | ПРЭМ-250 ГФ L0/-/F Кл. D |  |  |  | 251940 | шт
1 | 00-00180303 |  |  |  |  | ПРЭМ-250 ГФ L0/-/F Кл. C1 |  |  |  | 264540 | шт
1 | 00-00180325 |  |  |  |  | ПРЭМ-250 ГФ L0/-/F Кл. B1 |  |  |  | 335088 | шт
1 | 00-00180337 |  |  |  |  | ПРЭМ-300 ГФ L0/-/F Кл. D |  |  |  | 362100 | шт
1 | 00-00180339 |  |  |  |  | ПРЭМ-300 ГФ L0/-/F Кл. C1 |  |  |  | 380208 | шт
1 | 00-00180361 |  |  |  |  | ПРЭМ-300 ГФ L0/-/F Кл. B1 |  |  |  | 481596 | шт
1 | 00-00180442 |  |  |  |  | ПРЭМ-40 ГС L0/-/F Кл. D |  |  |  | 42360 | шт
1 | 00-00180454 |  |  |  |  | ПРЭМ-40 ГС L0/-/F Кл. C1 |  |  |  | 44484 | шт
1 | 00-00180466 |  |  |  |  | ПРЭМ-40 ГС L0/-/F Кл. B1 |  |  |  | 56340 | шт
1 | 00-00180479 |  |  |  |  | ПРЭМ-65 ГС L0/-/F Кл. D |  |  |  | 51720 | шт
1 | 00-00180491 |  |  |  |  | ПРЭМ-65 ГС L0/-/F Кл. C1 |  |  |  | 54312 | шт
1 | 00-00180503 |  |  |  |  | ПРЭМ-65 ГС L0/-/F Кл. B1 |  |  |  | 68796 | шт
1 | 00-00180518 |  |  |  |  | Имитатор габаритный ИПФ ду 100 |  |  |  | 8736 | шт
1 | 00-00180555 |  |  |  |  | Счетчик воды Декаст ОСВХ-32 |  |  |  | 6142 | шт
1 | 00-00180560 |  |  |  |  | ЭРСВ-440Л В Ду65 |  |  |  | 51600 | шт
1 | 00-00180791 |  |  |  |  | Счетчик воды Декаст ВКМ-20 mini S |  |  |  | 2204 | шт
1 | 00-00180792 |  |  |  |  | Счетчик воды Декаст ВКМ-20 ДГ2 |  |  |  | 3211 | шт
1 | 00-00180793 |  |  |  |  | Счетчик воды Декаст ВКМ-32 |  |  |  | 14736 | шт
1 | 00-00180794 |  |  |  |  | Счетчик воды Декаст ВКМ-32 ДГ2 |  |  |  | 16071 | шт
1 | 00-00180795 |  |  |  |  | Счетчик воды Декаст ВКМ М-32 |  |  |  | 14355 | шт
1 | 00-00180796 |  |  |  |  | Счетчик воды Декаст ВКМ М-32 ДГ2 |  |  |  | 15142 | шт
1 | 00-00180797 |  |  |  |  | Счетчик воды Декаст ВКМ М-50 |  |  |  | 25443 | шт
1 | 00-00180798 |  |  |  |  | Счетчик воды Декаст ВКМ М-50 ДГ2 |  |  |  | 26290 | шт
1 | 00-00180799 |  |  |  |  | Счетчик воды Декаст ВКМ-20 |  |  |  | 2925 | шт
1 | 00-00180807 |  |  |  |  | Счетчик холодной воды комбинированный СТВК 1 100/20 ДГ (IP68) |  |  |  | 153806 | шт
1 | 00-00180808 |  |  |  |  | Счетчик холодной воды комбинированный СТВК 1 50/15 (IP68) |  |  |  | 81586 | шт
1 | 00-00180809 |  |  |  |  | Счетчик холодной воды комбинированный СТВК 1 80/20 (IP68) |  |  |  | 134349 | шт
1 | 00-00180810 |  |  |  |  | Счетчик холодной воды комбинированный СТВК 1 80/20 ДГ (IP68) |  |  |  | 139960 | шт
1 | 00-00180811 |  |  |  |  | Счетчик холодной воды комбинированный СТВК 1 100/20 (IP68) |  |  |  | 148565 | шт
1 | 00-00180813 |  |  |  |  | Счетчик холодной воды комбинированный СТВК 2 150/40 |  |  |  | 277400 | шт
1 | 00-00180814 |  |  |  |  | Счетчик холодной воды комбинированный СТВК 2 150/40 ДГ |  |  |  | 282113 | шт
1 | 00-00180815 |  |  |  |  | Счетчик холодной воды комбинированный СТВК 2 50/15 |  |  |  | 67885 | шт
1 | 00-00180816 |  |  |  |  | Счетчик холодной воды комбинированный СТВК 2 80/20 |  |  |  | 111782 | шт
1 | 00-00180818 |  |  |  |  | Счетчик холодной воды комбинированный СТВК 2 100/20 |  |  |  | 128659 | шт
1 | 00-00180823 |  |  |  |  | Счетчик воды Декаст ВСКМ-15 (110 мм, с кмч с ОК) |  |  |  | 894 | шт
1 | 00-00180824 |  |  |  |  | Счетчик воды Декаст ВСКМ-20 |  |  |  | 1661 | шт
1 | 00-00180825 |  |  |  |  | Счетчик воды Декаст ВСКМ-20 ДГ2 |  |  |  | 2245 | шт
1 | 00-00180826 |  |  |  |  | Счетчик воды Декаст ОСВХ-20 "НЕПТУН" Класс "С" ДГ2 |  |  |  | 9373 | шт
1 | 00-00180827 |  |  |  |  | Счетчик воды Декаст ОСВХ-32 ДГ1 |  |  |  | 6995 | шт
1 | 00-00180828 |  |  |  |  | Счетчик воды Декаст ОСВХ-32 "НЕПТУН" |  |  |  | 12285 | шт
1 | 00-00180829 |  |  |  |  | Счетчик воды Декаст ОСВХ-32 "НЕПТУН" ДГ1 |  |  |  | 13285 | шт
1 | 00-00180830 |  |  |  |  | Счетчик воды Декаст ОСВХ-32 "НЕПТУН" Класс "С" ДГ1 |  |  |  | 25596 | шт
1 | 00-00180831 |  |  |  |  | Счетчик воды Декаст ОСВУ-32 |  |  |  | 6618 | шт
1 | 00-00180832 |  |  |  |  | Счетчик воды Декаст ОСВУ-32 ДГ1 |  |  |  | 7473 | шт
1 | 00-00180833 |  |  |  |  | Счетчик воды Декаст ОСВУ-32 "НЕПТУН" |  |  |  | 12540 | шт
1 | 00-00180834 |  |  |  |  | Счетчик воды Декаст ОСВУ-32 "НЕПТУН" ДГ1 |  |  |  | 13542 | шт
1 | 00-00180835 |  |  |  |  | Счетчик воды Декаст ВСКМ 90Х-32 "АТЛАНТ" |  |  |  | 6142 | шт
1 | 00-00180836 |  |  |  |  | Счетчик воды Декаст ВСКМ 90-32 "АТЛАНТ" |  |  |  | 6464 | шт
1 | 00-00180837 |  |  |  |  | Счетчик воды Декаст ВСКМ 90-50 ДГ2 |  |  |  | 21000 | шт
1 | 00-00180838 |  |  |  |  | ВСКМ 90Х-50 "АТЛАНТ" |  |  |  | 0 | шт
1 | 00-00180839 |  |  |  |  | Счетчик воды Декаст ВСКМ 90-50 "АТЛАНТ" |  |  |  | 14215 | шт
1 | 00-00180840 |  |  |  |  | Счетчик воды Декаст ВСКМ 90-50 Ф |  |  |  | 22978 | шт
1 | 00-00180841 |  |  |  |  | СТВХ-50 "СТРИМ" Класс "С" ДГ2 (IP68) |  |  |  | 22910 | шт
1 | 00-00180842 |  |  |  |  | СТВХ-50 "СТРИМ" Класс "С" (IP68) |  |  |  | 20829 | шт
1 | 00-00180843 |  |  |  |  | Счетчик воды Декаст СТВУ-50 |  |  |  | 14211 | шт
1 | 00-00180844 |  |  |  |  | Счетчик воды Декаст СТВУ-50 ДГ1 |  |  |  | 15562 | шт
1 | 00-00180845 |  |  |  |  | СТВХ-80 УК (270 мм) (IP68) |  |  |  | 62797 | шт
1 | 00-00180846 |  |  |  |  | СТВХ-80 УК ДГ1 (270 мм) (IP68) |  |  |  | 69044 | шт
1 | 00-00180847 |  |  |  |  | СТВХ-80 "СТРИМ" Класс "С" ДГ2 (IP68) |  |  |  | 29690 | шт
1 | 00-00180848 |  |  |  |  | СТВХ-80 "СТРИМ" Класс "С" (IP68) |  |  |  | 26991 | шт
1 | 00-00180849 |  |  |  |  | Счетчик воды Декаст СТВУ-80 |  |  |  | 18123 | шт
1 | 00-00180850 |  |  |  |  | Счетчик воды Декаст СТВУ-80 ДГ1 |  |  |  | 19473 | шт
1 | 00-00180851 |  |  |  |  | СТВХ-150 |  |  |  | 43104 | шт
1 | 00-00180852 |  |  |  |  | СТВХ-150 ДГ1 |  |  |  | 44726 | шт
1 | 00-00180853 |  |  |  |  | СТВХ-150 "СТРИМ" Класс "С" ДГ2 (IP68) |  |  |  | 82033 | шт
1 | 00-00180854 |  |  |  |  | СТВХ-150 "СТРИМ" Класс "С" (IP68) |  |  |  | 74576 | шт
1 | 00-00180855 |  |  |  |  | Счетчик воды Декаст СТВУ-150 |  |  |  | 41467 | шт
1 | 00-00180856 |  |  |  |  | Счетчик воды Декаст СТВУ-150 ДГ1 |  |  |  | 43173 | шт
1 | 00-00180857 |  |  |  |  | СТВХ-200 |  |  |  | 93792 | шт
1 | 00-00180858 |  |  |  |  | СТВХ-200 ДГ1 |  |  |  | 95498 | шт
1 | 00-00180859 |  |  |  |  | Счетчик воды Декаст СТВУ-200 ДГ1 |  |  |  | 91307 | шт
1 | 00-00180860 |  |  |  |  | СТВХ-200 "СТРИМ" Класс "С" ДГ2 (IP68) |  |  |  | 151482 | шт
1 | 00-00180942 |  |  |  |  | Счетчик воды Декаст ВСКМ-15 (110 мм, с кмч) |  |  |  | 873 | шт
1 | 00-00180943 |  |  |  |  | Счетчик воды Декаст ВСКМ-15 (110 мм, без кмч) |  |  |  | 707 | шт
1 | 00-00180944 |  |  |  |  | Счетчик воды Декаст ВСКМ-15 (80 мм, с кмч с ОК) |  |  |  | 961 | шт
1 | 00-00180945 |  |  |  |  | Счетчик воды Декаст ВСКМ-15 (80 мм, с кмч) |  |  |  | 928 | шт
1 | 00-00180946 |  |  |  |  | Счетчик воды Декаст ВСКМ-15 (80 мм, без кмч) |  |  |  | 747 | шт
1 | 00-00180947 |  |  |  |  | Счетчик воды Декаст ОСВУ-15 (110 мм, с кмч с ОК) |  |  |  | 857 | шт
1 | 00-00180948 |  |  |  |  | Счетчик воды Декаст ОСВУ-15 (с кмч) |  |  |  | 818 | шт
1 | 00-00180949 |  |  |  |  | Счетчик воды Декаст ОСВУ-15 (без кмч) |  |  |  | 640 | шт
1 | 00-00180950 |  |  |  |  | Счетчик воды Декаст ВСКМ-15 ДГ2 (80 мм, с кмч с ОК) |  |  |  | 1061 | шт
1 | 00-00180951 |  |  |  |  | Счетчик воды Декаст ВСКМ-15 ДГ2 (80 мм) |  |  |  | 1032 | шт
1 | 00-00180952 |  |  |  |  | Счетчик воды Декаст ВСКМ-15 ДГ2 (80 мм, без кмч) |  |  |  | 878 | шт
1 | 00-00180953 |  |  |  |  | Счетчик воды Декаст ВСКМ-15 ДГ2 (110 мм, с кмч с ОК) |  |  |  | 1418 | шт
1 | 00-00180954 |  |  |  |  | Счетчик воды Декаст ВСКМ-15 ДГ2 (110 мм) |  |  |  | 1380 | шт
1 | 00-00180955 |  |  |  |  | Счетчик воды Декаст ВСКМ-15 ДГ2 (110 мм, без кмч) |  |  |  | 1173 | шт
1 | 00-00180956 |  |  |  |  | Счетчик воды Декаст ВСКМ-15 ДГ2 (80 мм, 1 л/имп) |  |  |  | 1487 | шт
1 | 00-00180957 |  |  |  |  | Счетчик воды Декаст ВСКМ-15 ДГ2 (80 мм, 1 л/имп, без кмч) |  |  |  | 1321 | шт
1 | 00-00180958 |  |  |  |  | Счетчик воды Декаст ВКМ-15 mini S |  |  |  | 1695 | шт
1 | 00-00180959 |  |  |  |  | Счетчик воды Декаст ВКМ-15 |  |  |  | 2340 | шт
1 | 00-00180960 |  |  |  |  | Счетчик воды Декаст ВКМ-15 ДГ2 |  |  |  | 2713 | шт
1 | 00-00180962 |  |  |  |  | Счетчик воды Декаст ОСВХ-15 "НЕПТУН" Класс "С" ДГ2 (110 мм) |  |  |  | 6304 | шт
1 | 00-00180963 |  |  |  |  | Счетчик воды Декаст ОСВХ-25 |  |  |  | 4768 | шт
1 | 00-00180964 |  |  |  |  | Счетчик воды Декаст ОСВХ-25 ДГ1 |  |  |  | 5621 | шт
1 | 00-00180965 |  |  |  |  | Счетчик воды Декаст ОСВХ-25 "НЕПТУН" |  |  |  | 10018 | шт
1 | 00-00180966 |  |  |  |  | Счетчик воды Декаст ОСВХ-25 "НЕПТУН" ДГ1 |  |  |  | 11017 | шт
1 | 00-00180968 |  |  |  |  | Счетчик воды Декаст ОСВХ-25 "НЕПТУН" Класс "С" ДГ1 |  |  |  | 22360 | шт
1 | 00-00180969 |  |  |  |  | Счетчик воды Декаст ОСВУ-25 |  |  |  | 5133 | шт
1 | 00-00180970 |  |  |  |  | Счетчик воды Декаст ОСВУ-25 ДГ1 |  |  |  | 5989 | шт
1 | 00-00180971 |  |  |  |  | Счетчик воды Декаст ОСВУ-25 "НЕПТУН" |  |  |  | 10535 | шт
1 | 00-00180972 |  |  |  |  | Счетчик воды Декаст ОСВУ-25 "НЕПТУН" ДГ1 |  |  |  | 11536 | шт
1 | 00-00180973 |  |  |  |  | Счетчик воды Декаст ВСКМ 90Х-25 "АТЛАНТ" |  |  |  | 5199 | шт
1 | 00-00180974 |  |  |  |  | Счетчик воды Декаст ВСКМ 90-25 "АТЛАНТ" |  |  |  | 3721 | шт
1 | 00-00180975 |  |  |  |  | Счетчик воды Декаст ВКМ-25 |  |  |  | 10118 | шт
1 | 00-00180976 |  |  |  |  | Счетчик воды Декаст ВКМ-25 ДГ2 |  |  |  | 11450 | шт
1 | 00-00180977 |  |  |  |  | Счетчик воды Декаст ВКМ М-25 |  |  |  | 12035 | шт
1 | 00-00180978 |  |  |  |  | Счетчик воды Декаст ВКМ М-25 ДГ2 |  |  |  | 12840 | шт
1 | 00-00180979 |  |  |  |  | Счетчик воды Декаст ОСВХ-40 |  |  |  | 8664 | шт
1 | 00-00180980 |  |  |  |  | Счетчик воды Декаст ОСВХ-40 ДГ1 |  |  |  | 9518 | шт
1 | 00-00180981 |  |  |  |  | Счетчик воды Декаст ОСВХ-40 "НЕПТУН" |  |  |  | 16943 | шт
1 | 00-00180982 |  |  |  |  | Счетчик воды Декаст ОСВХ-40 "НЕПТУН" ДГ1 |  |  |  | 17945 | шт
1 | 00-00180984 |  |  |  |  | Счетчик воды Декаст ОСВХ-40 "НЕПТУН" Класс "С" ДГ1 |  |  |  | 28938 | шт
1 | 00-00180985 |  |  |  |  | Счетчик воды Декаст ОСВУ-40 |  |  |  | 9568 | шт
1 | 00-00180986 |  |  |  |  | Счетчик воды Декаст ОСВУ-40 ДГ1 |  |  |  | 10421 | шт
1 | 00-00180987 |  |  |  |  | Счетчик воды Декаст ОСВУ-40 "НЕПТУН" |  |  |  | 16855 | шт
1 | 00-00180988 |  |  |  |  | Счетчик воды Декаст ОСВУ-40 "НЕПТУН" ДГ1 |  |  |  | 17855 | шт
1 | 00-00180989 |  |  |  |  | Счетчик воды Декаст ВСКМ 90Х-40 "АТЛАНТ" |  |  |  | 9026 | шт
1 | 00-00180990 |  |  |  |  | Счетчик воды Декаст ВСКМ 90-40 "АТЛАНТ" |  |  |  | 9501 | шт
1 | 00-00180991 |  |  |  |  | Счетчик воды Декаст ВКМ М-40 |  |  |  | 21450 | шт
1 | 00-00180992 |  |  |  |  | Счетчик воды Декаст ВКМ М-40 ДГ2 |  |  |  | 22284 | шт
1 | 00-00180993 |  |  |  |  | СТВХ-65 |  |  |  | 15296 | шт
1 | 00-00180994 |  |  |  |  | СТВХ-65 ДГ1 |  |  |  | 16552 | шт
1 | 00-00180995 |  |  |  |  | СТВХ-65 УК (260 мм) (IP68) |  |  |  | 58234 | шт
1 | 00-00180996 |  |  |  |  | СТВХ-65 УК ДГ1 (260 мм) (IP68) |  |  |  | 64072 | шт
1 | 00-00180997 |  |  |  |  | СТВХ-65 "СТРИМ" Класс "С" (IP68) |  |  |  | 26959 | шт
1 | 00-00180998 |  |  |  |  | СТВХ-65 "СТРИМ" Класс "С" ДГ2 (IP68) |  |  |  | 29655 | шт
1 | 00-00180999 |  |  |  |  | Счетчик воды Декаст СТВУ-65 |  |  |  | 15770 | шт
1 | 00-00181000 |  |  |  |  | Счетчик воды Декаст СТВУ-65 ДГ1 |  |  |  | 17120 | шт
1 | 00-00181001 |  |  |  |  | СТВХ-100 УК (300 мм) (IP68) |  |  |  | 72102 | шт
1 | 00-00181002 |  |  |  |  | СТВХ-100 УК ДГ1 (300 мм) (IP68) |  |  |  | 79288 | шт
1 | 00-00181003 |  |  |  |  | СТВХ-100 "СТРИМ" Класс "С" ДГ2 (IP68) |  |  |  | 38427 | шт
1 | 00-00181004 |  |  |  |  | СТВХ-100 "СТРИМ" Класс "С" (IP68) |  |  |  | 34932 | шт
1 | 00-00181005 |  |  |  |  | Счетчик воды Декаст СТВУ-100 |  |  |  | 17827 | шт
1 | 00-00181006 |  |  |  |  | Счетчик воды Декаст СТВУ-100 ДГ1 |  |  |  | 19179 | шт
1 | 00-00181266 |  |  |  |  | МВСХд-25 (10л/имп) |  |  |  | 10010 | шт
1 | 00-00181267 |  |  |  |  | МВСХд-25 IP68 (10л/имп) |  |  |  | 11480 | шт
1 | 00-00181268 |  |  |  |  | МВСХд-25 класс С (10л/имп) |  |  |  | 10500 | шт
1 | 00-00181269 |  |  |  |  | МВСГд-25 (10л/имп) |  |  |  | 8250 | шт
1 | 00-00181270 |  |  |  |  | МВСТ-25 (10л/имп) |  |  |  | 11200 | шт
1 | 00-00181271 |  |  |  |  | МВСХд-32 (10л/имп) |  |  |  | 11830 | шт
1 | 00-00181272 |  |  |  |  | МВСХд-32 IP68 (10л/имп) |  |  |  | 13300 | шт
1 | 00-00181273 |  |  |  |  | МВСХд-32 класс С (10л/имп) |  |  |  | 12810 | шт
1 | 00-00181274 |  |  |  |  | МВСГд-32 (10л/имп) |  |  |  | 9750 | шт
1 | 00-00181275 |  |  |  |  | МВСТ-32 (10л/имп) |  |  |  | 13090 | шт
1 | 00-00181276 |  |  |  |  | МВСХд-40 (100л/имп) |  |  |  | 19320 | шт
1 | 00-00181277 |  |  |  |  | МВСХд-40 IP68 (100л/имп) |  |  |  | 20790 | шт
1 | 00-00181278 |  |  |  |  | МВСХд-40 класс С (100л/имп) |  |  |  | 20650 | шт
1 | 00-00181279 |  |  |  |  | МВСГд-40 (100л/имп) |  |  |  | 15345 | шт
1 | 00-00181280 |  |  |  |  | МВСТ-40 (100л/имп) |  |  |  | 20860 | шт
1 | 00-00181281 |  |  |  |  | ТВСХ 50 IP68 |  |  |  | 15557 | шт
1 | 00-00181282 |  |  |  |  | ТВСХд 50 IP68 (100л/имп) |  |  |  | 17867 | шт
1 | 00-00181283 |  |  |  |  | ТВСТ 50 (100л/имп) |  |  |  | 20363 | шт
1 | 00-00181284 |  |  |  |  | ТВСХ 65 IP68 |  |  |  | 18167 | шт
1 | 00-00181285 |  |  |  |  | ТВСХд 65 IP68 (100л/имп) |  |  |  | 20493 | шт
1 | 00-00181286 |  |  |  |  | ТВСТ 65 (100л/имп) |  |  |  | 23016 | шт
1 | 00-00181287 |  |  |  |  | ТВСХ 80 IP68 |  |  |  | 19109 | шт
1 | 00-00181288 |  |  |  |  | ТВСХд 80 IP68 (100л/имп) |  |  |  | 21447 | шт
1 | 00-00181289 |  |  |  |  | ТВСТ 80 (100л/имп) |  |  |  | 24317 | шт
1 | 00-00181290 |  |  |  |  | ТВСХ 100 IP68 |  |  |  | 20775 | шт
1 | 00-00181291 |  |  |  |  | ТВСХд 100 IP68 (100л/имп) |  |  |  | 23111 | шт
1 | 00-00181292 |  |  |  |  | ТВСТ 100 (100л/имп) |  |  |  | 26167 | шт
1 | 00-00181293 |  |  |  |  | ТВСХ 150 IP68 |  |  |  | 38674 | шт
1 | 00-00181294 |  |  |  |  | ТВСХд 150 IP68 (1000л/имп) |  |  |  | 43980 | шт
1 | 00-00181295 |  |  |  |  | ТВСТ 150 (1000л/имп) |  |  |  | 51574 | шт
1 | 00-00181296 |  |  |  |  | ТВСХ 200 IP68 |  |  |  | 67855 | шт
1 | 00-00181297 |  |  |  |  | ТВСТ 200 (1000л/имп) |  |  |  | 77902 | шт
1 | 00-00181298 |  |  |  |  | КВСХд 50/15 IP68 Импульсный |  |  |  | 96250 | шт
1 | 00-00181299 |  |  |  |  | КВСХд 65/20 IP68 Импульсный |  |  |  | 130640 | шт
1 | 00-00181300 |  |  |  |  | КВСХд 80/20 IP68 Импульсный |  |  |  | 153840 | шт
1 | 00-00181301 |  |  |  |  | КВСХд 100/20 IP68 Импульсный |  |  |  | 169060 | шт
1 | 00-00181302 |  |  |  |  | КВСХд 150/40 IP68 Импульсный |  |  |  | 369800 | шт
1 | 00-00181318 |  |  |  |  | Счетчик воды Декаст ВСКМ 90-25 "АТЛАНТ" ДГ1 |  |  |  | 6326 | шт
1 | 00-00181389 |  |  |  |  | ЭРСВ-440Л В Ду10 |  |  |  | 34440 | шт
1 | 00-00181390 |  |  |  |  | ЭРСВ-470Л В Ду15 |  |  |  | 43080 | шт
1 | 00-00181391 |  |  |  |  | ЭРСВ-470Л В Ду20 |  |  |  | 43920 | шт
1 | 00-00181392 |  |  |  |  | ЭРСВ-470Л В Ду25 |  |  |  | 48720 | шт
1 | 00-00181393 |  |  |  |  | ЭРСВ-470Л В Ду40 |  |  |  | 55800 | шт
1 | 00-00181394 |  |  |  |  | ЭРСВ-470Л В Ду50 |  |  |  | 58680 | шт
1 | 00-00181395 |  |  |  |  | ЭРСВ-470Л В Ду65 |  |  |  | 64560 | шт
1 | 00-00181396 |  |  |  |  | ЭРСВ-470Л В Ду80 |  |  |  | 69840 | шт
1 | 00-00181397 |  |  |  |  | ЭРСВ-470Л В Ду100 |  |  |  | 81120 | шт
1 | 00-00181398 |  |  |  |  | ЭРСВ-470Л В Ду150 |  |  |  | 104400 | шт
1 | 00-00181399 |  |  |  |  | ЭРСВ-440Ф В Ду20 |  |  |  | 48240 | шт
1 | 00-00181400 |  |  |  |  | ЭРСВ-440Ф В Ду65 |  |  |  | 64680 | шт
1 | 00-00181401 |  |  |  |  | ЭРСВ-440Ф В Ду80 |  |  |  | 69240 | шт
1 | 00-00181402 |  |  |  |  | ЭРСВ-440Ф В Ду100 |  |  |  | 73800 | шт
1 | 00-00181403 |  |  |  |  | ЭРСВ-440Ф В Ду200 |  |  |  | 195840 | шт
1 | 00-00181404 |  |  |  |  | ЭРСВ-470Ф В Ду20 |  |  |  | 60360 | шт
1 | 00-00181405 |  |  |  |  | ЭРСВ-470Ф В Ду25 |  |  |  | 63960 | шт
1 | 00-00181406 |  |  |  |  | ЭРСВ-470Ф В Ду32 |  |  |  | 64920 | шт
1 | 00-00181407 |  |  |  |  | ЭРСВ-470Ф В Ду40 |  |  |  | 69480 | шт
1 | 00-00181408 |  |  |  |  | ЭРСВ-470Ф В Ду50 |  |  |  | 71280 | шт
1 | 00-00181409 |  |  |  |  | ЭРСВ-470Ф В Ду65 |  |  |  | 80880 | шт
1 | 00-00181410 |  |  |  |  | ЭРСВ-470Ф В Ду80 |  |  |  | 90000 | шт
1 | 00-00181411 |  |  |  |  | ЭРСВ-470Ф В Ду100 |  |  |  | 103320 | шт
1 | 00-00181412 |  |  |  |  | ЭРСВ-470Ф В Ду150 |  |  |  | 140280 | шт
1 | 00-00181413 |  |  |  |  | ЭРСВ-470Ф В Ду200 |  |  |  | 254640 | шт
1 | 00-00181446 |  |  |  |  | Комплект арматуры к ЭРСВ №1 Ду100 (Ф) |  |  |  | 12480 | шт
1 | 00-00181447 |  |  |  |  | Комплект арматуры к ЭРСВ №1 Ду200 (Ф) |  |  |  | 29640 | шт
1 | 00-00181448 |  |  |  |  | Комплект арматуры к ЭРСВ №1 Ду25 (Л) |  |  |  | 3240 | шт
1 | 00-00181691 |  |  |  |  | Счетчик воды Декаст ВСКМ 90-50 МИД И |  |  |  | 23771 | шт
1 | 00-00181817 |  |  |  |  | ТВСХ-01 40 IP68 |  |  |  | 18340 | шт
1 | 00-00181856 |  |  |  |  | Счетчик воды Декаст ВСКМ 90-32 "АТЛАНТ" ДГ1 |  |  |  | 7317 | шт
1 | 00-00182374 |  |  |  |  | Имитатор габаритный ИПФ ду 25 |  |  |  | 3228 | шт
1 | 00-00182375 |  |  |  |  | Имитатор габаритный ИП-40С |  |  |  | 2556 | шт
1 | 00-00182376 |  |  |  |  | Имитатор габаритный ИП-65С |  |  |  | 3504 | шт
1 | 00-00182377 |  |  |  |  | Монтажный комплект №2 к ПРЭМ Ду 40, 65 (ГП) |  |  |  | 3480 | шт
1 | 00-00182382 |  |  |  |  | Монтажный комплект №3 к ПРЭМ-Ф Ду15 (ГП) |  |  |  | 1560 | шт
1 | 00-00196014 |  |  |  |  | Счетчик воды Декаст ВСКМ 90-25 ДГ2 (1 л/имп) |  |  |  | 11500 | шт
1 | 00-00196019 |  |  |  |  | Счетчик воды Декаст ВСКМ 90-32 ДГ2 (1 л/имп) |  |  |  | 13316 | шт
1 | 00-00196024 |  |  |  |  | Счетчик воды Декаст ВСКМ 90-40 "АТЛАНТ" ДГ1 |  |  |  | 10354 | шт
1 | 00-00196032 |  |  |  |  | Счетчик воды Декаст ВСКМ 90-50 "АТЛАНТ" ДГ1 |  |  |  | 15068 | шт
1 | 00-00196034 |  |  |  |  | Счетчик воды Декаст ВСКМ 90-50 ДГ2 (1 л/имп) |  |  |  | 23428 | шт
1 | 00-00196040 |  |  |  |  | Счетчик воды Декаст ВСКМ 90-25 МИД И |  |  |  | 10928 | шт
1 | 00-00196043 |  |  |  |  | Счетчик воды Декаст ОСВУ-25 "НЕПТУН" МИД И |  |  |  | 15155 | шт
1 | 00-00196045 |  |  |  |  | Счетчик воды Декаст ОСВХ-25 "НЕПТУН" МИД И |  |  |  | 14174 | шт
1 | 00-00196047 |  |  |  |  | Счетчик воды Декаст ОСВХ-25 "НЕПТУН" Класс "С" МИД И |  |  |  | 25134 | шт
1 | 00-00196049 |  |  |  |  | Счетчик воды Декаст ВСКМ 90-32 МИД И |  |  |  | 12648 | шт
1 | 00-00196051 |  |  |  |  | Счетчик воды Декаст ОСВУ-32 "НЕПТУН" МИД И |  |  |  | 17121 | шт
1 | 00-00196053 |  |  |  |  | Счетчик воды Декаст ОСВХ-32 "НЕПТУН" МИД И |  |  |  | 16140 | шт
1 | 00-00196055 |  |  |  |  | Счетчик воды Декаст ОСВХ-32 "НЕПТУН" Класс "С" МИД И |  |  |  | 27512 | шт
1 | 00-00196057 |  |  |  |  | Счетчик воды Декаст ВСКМ 90-40 МИД И |  |  |  | 17367 | шт
1 | 00-00196059 |  |  |  |  | Счетчик воды Декаст ОСВУ-40 "НЕПТУН" МИД И |  |  |  | 21338 | шт
1 | 00-00196061 |  |  |  |  | Счетчик воды Декаст ОСВХ-40 "НЕПТУН" МИД И |  |  |  | 20359 | шт
1 | 00-00196062 |  |  |  |  | Счетчик воды Декаст ОСВХ-40 "НЕПТУН" Класс "С" МИД И |  |  |  | 32979 | шт
1 | 00-00196065 |  |  |  |  | Счетчик воды Декаст ВСКМ 90-50 Ф МИД И |  |  |  | 24274 | шт
1 | 00-00196066 |  |  |  |  | Счетчик холодной воды комбинированный СТВК 2 50/15 ДГ (100/10 л/имп) |  |  |  | 72863 | шт
1 | 00-00196067 |  |  |  |  | Счетчик холодной воды комбинированный СТВК 2 65/20 |  |  |  | 93164 | шт
1 | 00-00196068 |  |  |  |  | Счетчик холодной воды комбинированный СТВК 2 65/20 ДГ (100/10 л/имп) |  |  |  | 98894 | шт
1 | 00-00196069 |  |  |  |  | Счетчик холодной воды комбинированный СТВК 2 80/20 ДГ (100/10 л/имп) |  |  |  | 116453 | шт
1 | 00-00196070 |  |  |  |  | Счетчик холодной воды комбинированный СТВК 2 100/20 ДГ (100/10 л/имп) |  |  |  | 127974 | шт
1 | 00-00196081 |  |  |  |  | Счетчик воды Декаст СТВУ-200 |  |  |  | 89601 | шт
1 | 00-00196084 |  |  |  |  | СТВХ-50 "СТРИМ" Класс "С" МИД И (IP68) |  |  |  | 28440 | шт
1 | 00-00196086 |  |  |  |  | СТВХ-65 "СТРИМ" Класс "С" МИД И (IP68) |  |  |  | 31674 | шт
1 | 00-00196088 |  |  |  |  | СТВХ-80 "СТРИМ" Класс "С" МИД И (IP68) |  |  |  | 34081 | шт
1 | 00-00196090 |  |  |  |  | СТВХ-100 "СТРИМ" Класс "С" МИД И (IP68) |  |  |  | 38613 | шт
1 | 00-00196092 |  |  |  |  | СТВХ-150 "СТРИМ" Класс "С" МИД И (IP68) |  |  |  | 78252 | шт
1 | 00-00196094 |  |  |  |  | СТВХ-200 "СТРИМ" Класс "С" МИД И (IP68) |  |  |  | 126425 | шт
1 | 00-00196096 |  |  |  |  | Счетчик воды Декаст СТВУ-50 МИД И (IP68) |  |  |  | 40710 | шт
1 | 00-00196098 |  |  |  |  | Счетчик воды Декаст СТВУ-65 МИД И (IP68) |  |  |  | 34157 | шт
1 | 00-00196100 |  |  |  |  | Счетчик воды Декаст СТВУ-80 МИД И (IP68) |  |  |  | 31504 | шт
1 | 00-00196102 |  |  |  |  | Счетчик воды Декаст СТВУ-100 МИД И (IP68) |  |  |  | 38289 | шт
1 | 00-00196104 |  |  |  |  | Счетчик воды Декаст СТВУ-150 МИД И (IP68) |  |  |  | 64827 | шт
1 | 00-00196106 |  |  |  |  | Счетчик воды Декаст СТВУ-200 МИД И (IP68) |  |  |  | 109943 | шт
1 | 00-00196108 |  |  |  |  | ТВСХд-01 40 IP68 (100л/имп) |  |  |  | 20650 | шт
1 | 00-00196109 |  |  |  |  | ТВСХ-01 50 IP68 |  |  |  | 19040 | шт
1 | 00-00196110 |  |  |  |  | ТВСХд-01 50 IP68 (100л/имп) |  |  |  | 22610 | шт
1 | 00-00196111 |  |  |  |  | ТВСХ-01 65 IP68 |  |  |  | 21280 | шт
1 | 00-00196112 |  |  |  |  | ТВСХд-01 65 IP68 (100л/имп) |  |  |  | 24150 | шт
1 | 00-00196113 |  |  |  |  | ТВСХ-01 80 IP68 |  |  |  | 23380 | шт
1 | 00-00196114 |  |  |  |  | ТВСХд-01 80 IP68 (100л/имп) |  |  |  | 26180 | шт
1 | 00-00196115 |  |  |  |  | ТВСХ-01 100 IP68 |  |  |  | 25900 | шт
1 | 00-00196116 |  |  |  |  | ТВСХд-01 100 IP68 (100л/имп) |  |  |  | 30100 | шт
1 | 00-00196117 |  |  |  |  | ТВСХ-01 150 IP68 |  |  |  | 54600 | шт
1 | 00-00196118 |  |  |  |  | ТВСХд-01 150 IP68 (1000л/имп) |  |  |  | 60620 | шт
1 | 00-00196119 |  |  |  |  | ТВСХ-01 200 IP68 |  |  |  | 95830 | шт
1 | 00-00196120 |  |  |  |  | ТВСХд-01 200 IP68 (1000л/имп) |  |  |  | 104090 | шт
1 | 00-00196121 |  |  |  |  | ТВСХ-01 250 IP68 |  |  |  | 180880 | шт
1 | 00-00196122 |  |  |  |  | ТВСГ-01 40 |  |  |  | 24710 | шт
1 | 00-00196123 |  |  |  |  | ТВСТ-01 40 (100л/имп) |  |  |  | 28000 | шт
1 | 00-00196124 |  |  |  |  | ТВСГ-01 50 |  |  |  | 24990 | шт
1 | 00-00196125 |  |  |  |  | ТВСТ-01 50 (100л/имп) |  |  |  | 28910 | шт
1 | 00-00196126 |  |  |  |  | ТВСТ-01 65 (100л/имп) |  |  |  | 32480 | шт
1 | 00-00196127 |  |  |  |  | ТВСТ-01 80 (100л/имп) |  |  |  | 34370 | шт
1 | 00-00196128 |  |  |  |  | ТВСТ-01 100 (100л/имп) |  |  |  | 37380 | шт
1 | 00-00196129 |  |  |  |  | ТВСТ-01 150 (1000л/имп) |  |  |  | 78820 | шт
1 | 00-00196130 |  |  |  |  | ТВСТ-01 200 (1000л/имп) |  |  |  | 118090 | шт
1 | 00-00196131 |  |  |  |  | ТВСТ-01 250 (10000л/имп) |  |  |  | 201040 | шт
1 | 00-00196137 |  |  |  |  | ЭРСВ-470Ф В Ду300 |  |  |  | 454800 | шт
1 | 00-00196139 |  |  |  |  | Комплект арматуры к ЭРСВ №1 Ду50 (Л) |  |  |  | 4320 | шт
1 | 00-00198610 |  |  |  |  | МВСХ-25 |  |  |  | 9590 | шт
1 | 00-00198611 |  |  |  |  | МВСХ-25 IP68 |  |  |  | 10990 | шт
1 | 00-00198612 |  |  |  |  | МВСХ-32 |  |  |  | 11340 | шт
1 | 00-00198613 |  |  |  |  | МВСХд-25 класс С IP68 (10л/имп) |  |  |  | 13160 | шт
1 | 00-00198614 |  |  |  |  | МВСХ-32 IP68 |  |  |  | 12880 | шт
1 | 00-00198615 |  |  |  |  | МВСХд-32 класс С IP68 (10л/имп) |  |  |  | 15680 | шт
1 | 00-00198616 |  |  |  |  | МВСХ-40 |  |  |  | 18830 | шт
1 | 00-00198617 |  |  |  |  | МВСХ-40 IP68 |  |  |  | 20300 | шт
1 | 00-00198618 |  |  |  |  | МВСХд-40 класс С IP68 (100л/имп) |  |  |  | 23520 | шт
1 | 00-00198619 |  |  |  |  | МВСГ-25 |  |  |  | 10290 | шт
1 | 00-00198620 |  |  |  |  | МВСГ-32 |  |  |  | 12180 | шт
1 | 00-00198621 |  |  |  |  | МВСГ-40 |  |  |  | 20230 | шт
1 | 00-00198623 |  |  |  |  | ТВСХ-01 125 IP68 |  |  |  | 32550 | шт
1 | 00-00198633 |  |  |  |  | ТВСТ-01 80 (1000л/имп) |  |  |  | 34370 | шт
1 | 00-00198634 |  |  |  |  | ТВСТ-01 100 (1000л/имп) |  |  |  | 37380 | шт
1 | 00-00198635 |  |  |  |  | ТВСГ-01 125 |  |  |  | 42280 | шт
1 | 00-00198636 |  |  |  |  | ТВСТ-01 125 (100л/имп) |  |  |  | 45780 | шт
1 | 00-00198637 |  |  |  |  | ТВСГ-01 150 |  |  |  | 76160 | шт
1 | 00-00198638 |  |  |  |  | ТВСГ-01 200 |  |  |  | 113260 | шт
1 | 00-00198643 |  |  |  |  | ТВСХд-01 80 IP68 (1000л/имп) |  |  |  | 26180 | шт
1 | 00-00198645 |  |  |  |  | ТВСХд-01 100 IP68 (1000л/имп) |  |  |  | 30100 | шт
1 | 00-00198646 |  |  |  |  | ТВСХд-01 125 IP68 (100л/имп) |  |  |  | 35770 | шт
1 | 00-00198647 |  |  |  |  | ТВСХд-01 250 IP68 (10000л/имп) |  |  |  | 195300 | шт
1 | 00-00198723 |  |  |  |  | КАРАТ-307 (4V4T0P) (RS-485) Вычислитель |  |  |  | 0 | шт
1 | 00-00198724 |  |  |  |  | Модуль шины M-Bus |  |  |  | 0 | шт
1 | 00-00198731 |  |  |  |  | Монтажный комплект №3 к ПРЭМ Ду 40 (ГП) |  |  |  | 0 | шт
1 | 00-00198732 |  |  |  |  | Монтажный комплект №3 к ПРЭМ Ду 65 (ГП) |  |  |  | 0 | шт
1 | 00-00198745 |  |  |  |  | ВЭПС-300-ПБ-2-01 |  |  |  | 0 | шт
1 | 00-00198750 |  |  |  |  | Карат-520-25-1, резьбовое соединение |  |  |  | 0 | шт
1 | 00-00198751 |  |  |  |  | Карат-520-32-1, резьбовое соединение |  |  |  | 0 | шт
1 | 00-00198752 |  |  |  |  | Карат-520-40-1, резьбовое соединение |  |  |  | 0 | шт
1 | 00-00198753 |  |  |  |  | Карат-520-20-1, резьбовое соединение, реверс |  |  |  | 0 | шт
1 | 00-00198754 |  |  |  |  | Карат-520-25-1, резьбовое соединение, реверс |  |  |  | 0 | шт
1 | 00-00198755 |  |  |  |  | Карат-520-32-1, резьбовое соединение, реверс |  |  |  | 0 | шт
1 | 00-00198756 |  |  |  |  | Карат-520-40-1, резьбовое соединение, реверс |  |  |  | 0 | шт
1 | 00-00203106 |  |  |  |  | ВСХНКд-65/20 импульсный |  |  |  | 0 | шт
1 | УТ-00039431 |  |  |  |  | ВСХНд 40 (100л/имп) (крыльчатый, резьбовой) |  |  |  | 20498.8 | шт
1 | УТ-00039439 |  |  |  |  | РС32-30-В-С Расходомер Питерфлоу РС, класс В, сэндвич (-С) |  |  |  | 43560 | шт
1 | УТ-00039444 |  |  |  |  | ВСГд 15-02 (1л/имп) |  |  |  | 2035.6 | шт
1 | УТ-00039448 |  |  |  |  | СПГ761.2 Корректор газа |  |  |  | 78000 | шт
1 | УТ-00039452 |  |  |  |  | РС32-15-А-С Расходомер Питерфлоу РС, класс А, сэндвич (-С) |  |  |  | 39720 | шт
1 | УТ-00039453 |  |  |  |  | РС20-12-А-С Расходомер Питерфлоу РС, класс А, сэндвич (-С) |  |  |  | 35640 | шт
1 | УТ-00039454 |  |  |  |  | РС65-60-А-Ф Расходомер Питерфлоу РС, класс А, фланцы (-Ф) |  |  |  | 62880 | шт
1 | УТ-00039489 |  |  |  |  | СПТ961.2 Тепловычислитель |  |  |  | 70800 | шт
1 | УТ-00039490 |  |  |  |  | КАРАТ-307 (4V4T4P) (RS-485) Вычислитель |  |  |  | 0 | шт
1 | УТ-00039498 |  |  |  |  | РС150-630-А-ФЕ-Р25-IP68 Расходомер Питерфлоу РС, класс А, фланцы (-Ф), исполнение - IP68 |  |  |  | 174480 | шт
1 | УТ-00039499 |  |  |  |  | РС100-280-А-Ф Расходомер Питерфлоу РС, класс А, фланцы (-Ф) |  |  |  | 69840 | шт
1 | УТ-00039503 |  |  |  |  | ВЭПС-Р-80-ПБ-2-01 |  |  |  | 43200 | шт
1 | УТ-00039513 |  |  |  |  | РС80-90-А-Ф Расходомер Питерфлоу РС, класс А, фланцы (-Ф) |  |  |  | 67560 | шт
1 | УТ-00039517 |  |  |  |  | ВСХНд 40 (100л/имп) (турбинный, фланцевый) |  |  |  | 26206.6 | шт
1 | УТ-00039518 |  |  |  |  | ВСГ 15-02 |  |  |  | 1481.2 | шт
1 | УТ-00039519 |  |  |  |  | ВСХд 15-02 (1л/имп) |  |  |  | 2035.6 | шт
1 | УТ-00039541 |  |  |  |  | ВСХНК-100/20 |  |  |  | 198338 | шт
1 | УТ-00039542 |  |  |  |  | ВСХНК-100/20 IP68 |  |  |  | 200912.6 | шт
1 | УТ-00039543 |  |  |  |  | ВСХНК-150/40 |  |  |  | 441994 | шт
1 | УТ-00039544 |  |  |  |  | ВСХНК-150/40 IP68 |  |  |  | 444813.6 | шт
1 | УТ-00039546 |  |  |  |  | ВСХНК-50/ 20 |  |  |  | 109092.2 | шт
1 | УТ-00039548 |  |  |  |  | ВСХНК-65/20 |  |  |  | 171523.8 | шт
1 | УТ-00039550 |  |  |  |  | ВСХНК 80/20 |  |  |  | 179522 | шт
1 | УТ-00039551 |  |  |  |  | ВСХНКд-100/20 импульсный |  |  |  | 205476.6 | шт
1 | УТ-00039552 |  |  |  |  | ВСХНКд-100/20 IP68 импульсный |  |  |  | 208051.2 | шт
1 | УТ-00039553 |  |  |  |  | ВСХНКд-150/40 импульсный |  |  |  | 449552.6 | шт
1 | УТ-00039554 |  |  |  |  | ВСХНКд-150/40 IP68 импульсный |  |  |  | 452372.2 | шт
1 | УТ-00039555 |  |  |  |  | ВСХНКд-50/20 импульсный |  |  |  | 116946.2 | шт
1 | УТ-00039556 |  |  |  |  | ВСХНКд-50/20 IP68 импульсный |  |  |  | 119520.8 | шт
1 | УТ-00039558 |  |  |  |  | ВСХНКд-65/20 IP68 импульсный |  |  |  | 181487.6 | шт
1 | УТ-00039559 |  |  |  |  | ВСХНКд-80/20 импульсный |  |  |  | 186867.8 | шт
1 | УТ-00039560 |  |  |  |  | ВСХНКд-80/20 IP68 импульсный |  |  |  | 189442.4 | шт
1 | УТ-00039582 |  |  |  |  | ВСГ 15-02 (80 мм) |  |  |  | 1409.8 | шт
1 | УТ-00039583 |  |  |  |  | ВСГ 15-03 композитный |  |  |  | 1239 | шт
1 | УТ-00039584 |  |  |  |  | ВСГ 20 |  |  |  | 2434.6 | шт
1 | УТ-00039585 |  |  |  |  | ВСГН 100 |  |  |  | 41014.4 | шт
1 | УТ-00039586 |  |  |  |  | ВСГН 125 |  |  |  | 44730 | шт
1 | УТ-00039587 |  |  |  |  | ВСГН 15 класс C |  |  |  | 2396.8 | шт
1 | УТ-00039588 |  |  |  |  | ВСГН 150 |  |  |  | 140669.2 | шт
1 | УТ-00039589 |  |  |  |  | ВСГН 20 класс C |  |  |  | 3746.4 | шт
1 | УТ-00039590 |  |  |  |  | ВСГН 25 |  |  |  | 18018 | шт
1 | УТ-00039591 |  |  |  |  | ВСГН 250 |  |  |  | 277709.6 | шт
1 | УТ-00039592 |  |  |  |  | ВСГН 32 |  |  |  | 19364.8 | шт
1 | УТ-00039593 |  |  |  |  | ВСГН 40 (крыльчатый, резьбовой) |  |  |  | 22771 | шт
1 | УТ-00039594 |  |  |  |  | ВСГН 40 (турбинный фланцевый) |  |  |  | 23216.2 | шт
1 | УТ-00039595 |  |  |  |  | ВСГН 50 |  |  |  | 32988.2 | шт
1 | УТ-00039596 |  |  |  |  | ВСГН 65 |  |  |  | 35133 | шт
1 | УТ-00039597 |  |  |  |  | ВСГН 80 |  |  |  | 38005.8 | шт
1 | УТ-00039598 |  |  |  |  | ВСТН 100 (100л/имп) |  |  |  | 52672.2 | шт
1 | УТ-00039599 |  |  |  |  | ВСТН 125 (100л/имп) |  |  |  | 57513.4 | шт
1 | УТ-00039600 |  |  |  |  | ВСТН 150 (1000л/имп) |  |  |  | 150866.8 | шт
1 | УТ-00039601 |  |  |  |  | ВСТН 200 (1000л/имп) |  |  |  | 189616 | шт
1 | УТ-00039602 |  |  |  |  | ВСТН 250 (1000л/имп) |  |  |  | 303634.8 | шт
1 | УТ-00039603 |  |  |  |  | ВСТН 50 (100л/имп) |  |  |  | 44493.4 | шт
1 | УТ-00039604 |  |  |  |  | ВСТН 65 (100л/имп) |  |  |  | 47500.6 | шт
1 | УТ-00039605 |  |  |  |  | ВСТН 80 (100л/имп) |  |  |  | 49820.4 | шт
1 | УТ-00039607 |  |  |  |  | ВСГд 15-02 (80 мм) (1л/имп) |  |  |  | 1979.6 | шт
1 | УТ-00039608 |  |  |  |  | ВСГд 20 (1л/имп) |  |  |  | 3844.4 | шт
1 | УТ-00039609 |  |  |  |  | ВСГНд 20 класс C (1л/имп) |  |  |  | 5548.2 | шт
1 | УТ-00039610 |  |  |  |  | ВСГНд 15 класс C (1л/имп) |  |  |  | 2991.8 | шт
1 | УТ-00039611 |  |  |  |  | ВСГд 15-03 композитный (1л/имп) |  |  |  | 1779.4 | шт
1 | УТ-00039615 |  |  |  |  | ВСТН 32 (10л/имп) |  |  |  | 24071.6 | шт
1 | УТ-00039616 |  |  |  |  | ВСТН 40 (100л/имп) (крыльчатый, резьбовой) |  |  |  | 26959.8 | шт
1 | УТ-00039617 |  |  |  |  | ВСТН 40 (100л/имп) (турбинный, фланцевый) |  |  |  | 32004 | шт
1 | УТ-00039618 |  |  |  |  | ВСХ 15-02 IP68 |  |  |  | 1737.4 | шт
1 | УТ-00039622 |  |  |  |  | ВСХ 15-03 композитный |  |  |  | 1239 | шт
1 | УТ-00039623 |  |  |  |  | ВСХ 20 |  |  |  | 2434.6 | шт
1 | УТ-00039624 |  |  |  |  | ВСХ 20 IP68 |  |  |  | 2690.8 | шт
1 | УТ-00039625 |  |  |  |  | ВСХН 100 |  |  |  | 36628.2 | шт
1 | УТ-00039626 |  |  |  |  | ВСХН 100 IP68 |  |  |  | 38404.8 | шт
1 | УТ-00039627 |  |  |  |  | ВСХН 125 |  |  |  | 41300 | шт
1 | УТ-00039628 |  |  |  |  | ВСХН 125 IP68 |  |  |  | 43076.6 | шт
1 | УТ-00039629 |  |  |  |  | ВСХH 15 класс С |  |  |  | 2396.8 | шт
1 | УТ-00039630 |  |  |  |  | ВСХН 150 |  |  |  | 119263.2 | шт
1 | УТ-00039631 |  |  |  |  | ВСХН 150 IP68 |  |  |  | 121065 | шт
1 | УТ-00039632 |  |  |  |  | ВСХH 20 класс С |  |  |  | 3746.4 | шт
1 | УТ-00039633 |  |  |  |  | ВСХН 200 |  |  |  | 155890 | шт
1 | УТ-00039634 |  |  |  |  | ВСХН 200 IP68 |  |  |  | 157691.8 | шт
1 | УТ-00039637 |  |  |  |  | ВСХН 25 класс C |  |  |  | 20270.6 | шт
1 | УТ-00039638 |  |  |  |  | ВСХН 250 |  |  |  | 239814.4 | шт
1 | УТ-00039639 |  |  |  |  | ВСХН 250 IP68 |  |  |  | 241616.2 | шт
1 | УТ-00039640 |  |  |  |  | ВСХН 32 |  |  |  | 15771 | шт
1 | УТ-00039641 |  |  |  |  | ВСХН 32 IP68 |  |  |  | 16630.6 | шт
1 | УТ-00039642 |  |  |  |  | ВСХН 32 класс C |  |  |  | 20918.8 | шт
1 | УТ-00039645 |  |  |  |  | ВСХН 40 класс C (крыльчатый, резьбовой) |  |  |  | 24579.8 | шт
1 | УТ-00039647 |  |  |  |  | ВСХН 40 (турбинный, фланцевый) |  |  |  | 21322 | шт
1 | УТ-00039648 |  |  |  |  | ВСХН 50 |  |  |  | 29059.8 | шт
1 | УТ-00039649 |  |  |  |  | ВСХН 50 IP68 |  |  |  | 30836.4 | шт
1 | УТ-00039650 |  |  |  |  | ВСХН 65 |  |  |  | 30765 | шт
1 | УТ-00039651 |  |  |  |  | ВСХН 65 IP68 |  |  |  | 32541.6 | шт
1 | УТ-00039652 |  |  |  |  | ВСХН 80 |  |  |  | 34367.2 | шт
1 | УТ-00039653 |  |  |  |  | ВСХН 80 IP68 |  |  |  | 36143.8 | шт
1 | УТ-00039655 |  |  |  |  | ВСХНд 100 (100л/имп) |  |  |  | 39768.4 | шт
1 | УТ-00039657 |  |  |  |  | ВСХНд 125 (100л/имп) |  |  |  | 45705.8 | шт
1 | УТ-00039659 |  |  |  |  | ВСХНд 150 (1000л/имп) |  |  |  | 127008 | шт
1 | УТ-00039661 |  |  |  |  | ВСХНд 200 (1000л/имп) |  |  |  | 169402 | шт
1 | УТ-00039663 |  |  |  |  | ВСХНд 250 (1000л/имп) |  |  |  | 256296.6 | шт
1 | УТ-00039664 |  |  |  |  | ВСХНд 50 (100л/имп) |  |  |  | 32547.2 | шт
1 | УТ-00039665 |  |  |  |  | ВСХНд 50 IP68 (100л/имп) |  |  |  | 34323.8 | шт
1 | УТ-00039666 |  |  |  |  | ВСХНд 65 (100л/имп) |  |  |  | 35497 | шт
1 | УТ-00039668 |  |  |  |  | ВСХНд 80 (100л/имп) |  |  |  | 36395.8 | шт
1 | УТ-00039671 |  |  |  |  | ВСХд 15-02 (80 мм) (1л/имп) |  |  |  | 1979.6 | шт
1 | УТ-00039672 |  |  |  |  | ВСХд 15-02 IP68 (80 мм) (1л/имп) |  |  |  | 2235.8 | шт
1 | УТ-00039673 |  |  |  |  | ВСХд 15-02 IP68 (1л/имп) |  |  |  | 2291.8 | шт
1 | УТ-00039676 |  |  |  |  | ВСХНд 20 класс С (1л/имп) |  |  |  | 5548.2 | шт
1 | УТ-00039677 |  |  |  |  | ВСХHд 15 класс С (1л/имп) |  |  |  | 2991.8 | шт
1 | УТ-00039678 |  |  |  |  | ВСХд 15-03 композитный (1л/имп) |  |  |  | 1779.4 | шт
1 | УТ-00039679 |  |  |  |  | ВСХНд 25 (10л/имп) |  |  |  | 16622.2 | шт
1 | УТ-00039681 |  |  |  |  | ВСХНд 25 класс C (10л/имп) |  |  |  | 22853.6 | шт
1 | УТ-00039682 |  |  |  |  | ВСХНд 32 (10л/имп) |  |  |  | 17691.8 | шт
1 | УТ-00039684 |  |  |  |  | ВСХНд 32 класс C (10л/имп) |  |  |  | 23279.2 | шт
1 | УТ-00039686 |  |  |  |  | ВСХНд 40 IP 68 (100л/имп) (крыльчатый, резьбовой) |  |  |  | 21357 | шт
1 | УТ-00039687 |  |  |  |  | ВСХНд 40 класс C (100л/имп) (крыльчатый, резьбовой) |  |  |  | 27588.4 | шт
1 | УТ-00039730 |  |  |  |  | ВКГ-2 Х-Х-Х |  |  |  | 63240 | шт
1 | УТ-00039732 |  |  |  |  | ВКГ-3Т Rs232 |  |  |  | 32940 | шт
1 | УТ-00039735 |  |  |  |  | ВКТ-5 Х-Х-Х |  |  |  | 78660 | шт
1 | УТ-00039744 |  |  |  |  | ВКТ-7-01 Х-Х-Х |  |  |  | 25320 | шт
1 | УТ-00039762 |  |  |  |  | ВКТ-7-02 Х-Х-Х |  |  |  | 26640 | шт
1 | УТ-00039780 |  |  |  |  | ВКТ-7-03 Х-Х-Х |  |  |  | 33720 | шт
1 | УТ-00039799 |  |  |  |  | ВКТ-7-04 Х-Х-Х |  |  |  | 39840 | шт
1 | УТ-00039816 |  |  |  |  | ВКТ-9-02 X-БП |  |  |  | 30240 | шт
1 | УТ-00039860 |  |  |  |  | МФ-2.2.1-В-20 |  |  |  | 29400 | шт
1 | УТ-00039887 |  |  |  |  | МФ-5.2.1-Б-20 |  |  |  | 28800 | шт
1 | УТ-00039911 |  |  |  |  | МФ-2.2.1-Б-25 |  |  |  | 26400 | шт
1 | УТ-00039915 |  |  |  |  | МФ-2.2.1-В-25 |  |  |  | 30000 | шт
1 | УТ-00039935 |  |  |  |  | МФ-5.2.1-В-25 |  |  |  | 34200 | шт
1 | УТ-00039993 |  |  |  |  | МФ-2.2.1-В-32 |  |  |  | 31200 | шт
1 | УТ-00040016 |  |  |  |  | МФ-5.2.1-Б-32 |  |  |  | 33000 | шт
1 | УТ-00040075 |  |  |  |  | МФ-5.2.1-В-40 |  |  |  | 39600 | шт
1 | УТ-00040144 |  |  |  |  | МФ-5.2.1-Б-50 |  |  |  | 39000 | шт
1 | УТ-00040173 |  |  |  |  | МФ-5.2.1-В-65 |  |  |  | 49200 | шт
1 | УТ-00040182 |  |  |  |  | ВКТ-7-04Р Х-Х-Х |  |  |  | 46608 | шт
1 | УТ-00040219 |  |  |  |  | ПРЭМ-32 ГС L0/-/F Кл. B1 |  |  |  | 51792 | шт
1 | УТ-00040220 |  |  |  |  | ПРЭМ-32 ГС L0/-/F Кл. C1 |  |  |  | 40896 | шт
1 | УТ-00040221 |  |  |  |  | ПРЭМ-32 ГС L0/-/F Кл. D |  |  |  | 38940 | шт
1 | УТ-00040238 |  |  |  |  | ПРЭМ-32 ГФ L0/-/F Кл. B1 |  |  |  | 69108 | шт
1 | УТ-00040239 |  |  |  |  | ПРЭМ-32 ГФ L0/-/F Кл. C1 |  |  |  | 54564 | шт
1 | УТ-00040240 |  |  |  |  | ПРЭМ-32 ГФ L0/-/F Кл. D |  |  |  | 51960 | шт
1 | УТ-00040275 |  |  |  |  | ПРЭМ-50 ГС L0/-/F Кл. B1 |  |  |  | 59292 | шт
1 | УТ-00040276 |  |  |  |  | ПРЭМ-50 ГС L0/-/F Кл. C1 |  |  |  | 46812 | шт
1 | УТ-00040277 |  |  |  |  | ПРЭМ-50 ГС L0/-/F Кл. D |  |  |  | 44580 | шт
1 | УТ-00040294 |  |  |  |  | ПРЭМ-50 ГФ L0/-/F Кл. B1 |  |  |  | 75816 | шт
1 | УТ-00040295 |  |  |  |  | ПРЭМ-50 ГФ L0/-/F Кл. C1 |  |  |  | 59856 | шт
1 | УТ-00040296 |  |  |  |  | ПРЭМ-50 ГФ L0/-/F Кл. D |  |  |  | 57000 | шт
1 | УТ-00040330 |  |  |  |  | ПРЭМ-80 ГС L0/-/F Кл. B1 |  |  |  | 72060 | шт
1 | УТ-00040331 |  |  |  |  | ПРЭМ-80 ГС L0/-/F Кл. C1 |  |  |  | 56892 | шт
1 | УТ-00040332 |  |  |  |  | ПРЭМ-80 ГС L0/-/F Кл. D |  |  |  | 54180 | шт
1 | УТ-00040391 |  |  |  |  | ПРЭМ-150 ГФ L0/-/F Кл. B1 |  |  |  | 147240 | шт
1 | УТ-00040392 |  |  |  |  | ПРЭМ-150 ГФ L0/-/F Кл. C1 |  |  |  | 116244 | шт
1 | УТ-00040393 |  |  |  |  | ПРЭМ-150 ГФ L0/-/F Кл. D |  |  |  | 110700 | шт
1 | УТ-00040413 |  |  |  |  | МФ-5.2.1-В-15 |  |  |  | 31800 | шт
1 | УТ-00040515 |  |  |  |  | МФ-2.2.1-Б-20 |  |  |  | 25200 | шт
1 | УТ-00040540 |  |  |  |  | МФ-5.2.1-В-20 |  |  |  | 32400 | шт
1 | УТ-00040600 |  |  |  |  | МФ-5.2.1-Б-25 |  |  |  | 31200 | шт
1 | УТ-00040689 |  |  |  |  | МФ-2.2.1-Б-32 |  |  |  | 27240 | шт
1 | УТ-00040716 |  |  |  |  | МФ-5.2.1-В-32 |  |  |  | 37200 | шт
1 | УТ-00040739 |  |  |  |  | МФ-2.2.1-Б-40 |  |  |  | 29640 | шт
1 | УТ-00040743 |  |  |  |  | МФ-2.2.1-В-40 |  |  |  | 32400 | шт
1 | УТ-00040766 |  |  |  |  | МФ-5.2.1-Б-40 |  |  |  | 36000 | шт
1 | УТ-00040872 |  |  |  |  | МФ-2.2.1-В-50 |  |  |  | 36000 | шт
1 | УТ-00040932 |  |  |  |  | МФ-5.2.1-Б-65 |  |  |  | 44400 | шт
1 | УТ-00040977 |  |  |  |  | МФ-5.2.1-Б-80 |  |  |  | 51000 | шт
1 | УТ-00041016 |  |  |  |  | МФ-5.2.1-Б-150 |  |  |  | 91200 | шт
1 | УТ-00041018 |  |  |  |  | МФ-5.2.1-В-150 |  |  |  | 98400 | шт
1 | УТ-00041062 |  |  |  |  | МФ-5.2.1-В-200 |  |  |  | 144000 | шт
1 | УТ-00041106 |  |  |  |  | ВКТ-9-01 X-X |  |  |  | 23100 | шт
1 | УТ-00041107 |  |  |  |  | ВКТ-9-01 X-БП |  |  |  | 25380 | шт
1 | УТ-00041109 |  |  |  |  | ВКТ-9-02 X-X |  |  |  | 27960 | шт
1 | УТ-00041112 |  |  |  |  | ПРЭМ-20 ГФ L0/-/F Кл. C1 |  |  |  | 50340 | шт
1 | УТ-00041113 |  |  |  |  | ПРЭМ-20 ГФ L0/-/F Кл. D |  |  |  | 47940 | шт
1 | УТ-00041117 |  |  |  |  | ПРЭМ-20 ГС L0/-/F Кл. B1 |  |  |  | 46608 | шт
1 | УТ-00041119 |  |  |  |  | ПРЭМ-20 ГС L0/-/F Кл. C1 |  |  |  | 36792 | шт
1 | УТ-00041120 |  |  |  |  | ПРЭМ-20 ГС L0/-/F Кл. D |  |  |  | 35040 | шт
1 | УТ-00041137 |  |  |  |  | ПРЭМ-20 ГФ L0/-/F Кл. B1 |  |  |  | 63768 | шт
1 | УТ-00041194 |  |  |  |  | ПРЭМ-40 ГФ L0/-/F Кл. B1 |  |  |  | 72228 | шт
1 | УТ-00041195 |  |  |  |  | ПРЭМ-40 ГФ L0/-/F Кл. C1 |  |  |  | 57024 | шт
1 | УТ-00041196 |  |  |  |  | ПРЭМ-40 ГФ L0/-/F Кл. D |  |  |  | 54300 | шт
1 | УТ-00041248 |  |  |  |  | ПРЭМ-65 ГФ L0/-/F Кл. B1 |  |  |  | 87312 | шт
1 | УТ-00041249 |  |  |  |  | ПРЭМ-65 ГФ L0/-/F Кл. C1 |  |  |  | 68928 | шт
1 | УТ-00041250 |  |  |  |  | ПРЭМ-65 ГФ L0/-/F Кл. D |  |  |  | 65640 | шт
1 | УТ-00041286 |  |  |  |  | ПРЭМ-80 ГФ L0/-/F Кл. B1 |  |  |  | 92256 | шт
1 | УТ-00041287 |  |  |  |  | ПРЭМ-80 ГФ L0/-/F Кл. C1 |  |  |  | 72828 | шт
1 | УТ-00041288 |  |  |  |  | ПРЭМ-80 ГФ L0/-/F Кл. D |  |  |  | 69360 | шт
1 | УТ-00041306 |  |  |  |  | ПРЭМ-100 ГС L0/-/F Кл. B1 |  |  |  | 76536 | шт
1 | УТ-00041307 |  |  |  |  | ПРЭМ-100 ГС L0/-/F Кл. C1 |  |  |  | 60420 | шт
1 | УТ-00041308 |  |  |  |  | ПРЭМ-100 ГС L0/-/F Кл. D |  |  |  | 57540 | шт
1 | УТ-00041338 |  |  |  |  | МФ-5.2.1-Б-15 |  |  |  | 27000 | шт
1 | УТ-00041572 |  |  |  |  | МФ-2.2.1-Б-50 |  |  |  | 32400 | шт
1 | УТ-00041583 |  |  |  |  | МФ-5.2.1-В-50 |  |  |  | 42600 | шт
1 | УТ-00041612 |  |  |  |  | МФ-5.2.1-В-80 |  |  |  | 54000 | шт
1 | УТ-00041669 |  |  |  |  | МФ-5.2.1-Б-100 |  |  |  | 55200 | шт
1 | УТ-00041673 |  |  |  |  | МФ-5.2.1-В-100 |  |  |  | 60000 | шт
1 | УТ-00041729 |  |  |  |  | МФ-5.2.1-Б-200 |  |  |  | 138000 | шт
1 | УТ-00041775 |  |  |  |  | ТМК-Н100.2.1 |  |  |  | 0 | шт
1 | УТ-00041776 |  |  |  |  | ТМК-Н120 |  |  |  | 23400 | шт
1 | УТ-00041777 |  |  |  |  | ТМК-Н130 |  |  |  | 24600 | шт
1 | УТ-00041778 |  |  |  |  | ТМК-Н20 |  |  |  | 23400 | шт
1 | УТ-00041779 |  |  |  |  | ТМК-Н30 |  |  |  | 24600 | шт
1 | УТ-00041795 |  |  |  |  | КМЧ для ВЭПС Ду25 |  |  |  | 3000 | шт
1 | УТ-00041796 |  |  |  |  | ВЭПС-Р-25-ПБ-2-01 |  |  |  | 26160 | шт
1 | УТ-00041804 |  |  |  |  | РС50-36-С-С Расходомер Питерфлоу РС, класс С, сэндвич (-С) |  |  |  | 73200 | шт
1 | УТ-00041826 |  |  |  |  | АПС79 Адаптер |  |  |  | 12840 | шт
1 | УТ-00041827 |  |  |  |  | АДС91 Накопитель |  |  |  | 17400 | шт
1 | УТ-00041828 |  |  |  |  | АПС78 Адаптер |  |  |  | 3600 | шт
1 | УТ-00041829 |  |  |  |  | АПС71 Адаптер |  |  |  | 4680 | шт
1 | УТ-00041839 |  |  |  |  | РС50-36-А-С Расходомер Питерфлоу РС, класс А, сэндвич (-С) |  |  |  | 45240 | шт
1 | УТ-00041841 |  |  |  |  | РС20-6-А-С Расходомер Питерфлоу РС, класс А, сэндвич (-С) |  |  |  | 35640 | шт
1 | УТ-00041863 |  |  |  |  | РС40-22-А-Ф1 Расходомер Питерфлоу РС, класс А, фланцы (-Ф1), нержавеющий сплав |  |  |  | 54360 | шт
1 | УТ-00041916 |  |  |  |  | РС40-45-А-Ф1 Расходомер Питерфлоу РС, класс А, фланцы (-Ф1), нержавеющий сплав |  |  |  | 54360 | шт
1 | УТ-00041919 |  |  |  |  | ЭРСВ-440Л В Ду20 |  |  |  | 35160 | шт
1 | УТ-00041920 |  |  |  |  | ЭРСВ-440Л В Ду32 |  |  |  | 39360 | шт
1 | УТ-00041921 |  |  |  |  | ЭРСВ-440Л В Ду40 |  |  |  | 42960 | шт
1 | УТ-00041935 |  |  |  |  | РС20-6-С-С Расходомер Питерфлоу РС, класс С, сэндвич (-С) |  |  |  | 56160 | шт
1 | УТ-00041936 |  |  |  |  | РС100-140-А-Ф Расходомер Питерфлоу РС, класс А, фланцы (-Ф) |  |  |  | 69840 | шт
1 | УТ-00041945 |  |  |  |  | ВСГН 200 |  |  |  | 171824.8 | шт
1 | УТ-00041947 |  |  |  |  | ВСХ 15-02 (80 мм) |  |  |  | 1409.8 | шт
1 | УТ-00041948 |  |  |  |  | ВСХ 15-02 IP 68 (80 мм) |  |  |  | 1666 | шт
1 | УТ-00041949 |  |  |  |  | ВСХд 20 IP68 (1л/имп) |  |  |  | 4100.6 | шт
1 | УТ-00041950 |  |  |  |  | ВСХН 25 IP68 |  |  |  | 15548.4 | шт
1 | УТ-00041951 |  |  |  |  | ВСХН 40 IP68 (крыльчатый, резьбовой) |  |  |  | 19314.4 | шт
1 | УТ-00041952 |  |  |  |  | ВСХН 40 IP68 (турбинный, фланцевый) |  |  |  | 23098.6 | шт
1 | УТ-00041953 |  |  |  |  | ВСХНд 100 IP68 (100л/имп) |  |  |  | 41545 | шт
1 | УТ-00041963 |  |  |  |  | ВСХНд 125 IP68 (100л/имп) |  |  |  | 47482.4 | шт
1 | УТ-00041964 |  |  |  |  | ВСХНд 150 IP68 (1000л/имп) |  |  |  | 128811.2 | шт
1 | УТ-00041965 |  |  |  |  | ВСХНд 200 IP68 (1000л/имп) |  |  |  | 171206 | шт
1 | УТ-00041966 |  |  |  |  | ВСХНд 25 IP68 (10л/имп) |  |  |  | 17481.8 | шт
1 | УТ-00041967 |  |  |  |  | ВСХНд 250 IP68 (1000л/имп) |  |  |  | 258098.4 | шт
1 | УТ-00041968 |  |  |  |  | ВСХНд 32 IP68 (10л/имп) |  |  |  | 18550 | шт
1 | УТ-00041969 |  |  |  |  | ВСХНд 40 IP68 (100л/имп) (турбинный, фланцевый) |  |  |  | 27983.2 | шт
1 | УТ-00041971 |  |  |  |  | ВСХНд 65 IP68 (100л/имп) |  |  |  | 37273.6 | шт
1 | УТ-00041972 |  |  |  |  | ВСХНд 80 IP68 (100л/имп) |  |  |  | 38172.4 | шт
1 | УТ-00041973 |  |  |  |  | ВСХНК-50/ 20 IP68 |  |  |  | 111666.8 | шт
1 | УТ-00041974 |  |  |  |  | ВСХНК-65/20 IP68 |  |  |  | 174098.4 | шт
1 | УТ-00041975 |  |  |  |  | ВСХНК 80/20 IP68 |  |  |  | 182096.6 | шт
1 | УТ-00042015 |  |  |  |  | РС50-36-А-Ф1 Расходомер Питерфлоу РС, класс А, фланцы (-Ф1), нержавеющий сплав |  |  |  | 57120 | шт
1 | УТ-00042033 |  |  |  |  | СПТ962 Тепловычислитель |  |  |  | 57600 | шт
1 | УТ-00042034 |  |  |  |  | СПТ963 Тепловычислитель |  |  |  | 82800 | шт
1 | УТ-00042035 |  |  |  |  | СПГ762.2 Корректор газа |  |  |  | 82800 | шт
1 | УТ-00042036 |  |  |  |  | СПГ763.2 Корректор газа |  |  |  | 86400 | шт
1 | УТ-00042039 |  |  |  |  | АДС97 Адаптер |  |  |  | 33420 | шт
1 | УТ-00042040 |  |  |  |  | АДС98 Адаптер |  |  |  | 19800 | шт
1 | УТ-00042041 |  |  |  |  | АДС99 Адаптер |  |  |  | 22200 | шт
1 | УТ-00042042 |  |  |  |  | АПС43 Адаптер |  |  |  | 10680 | шт
1 | УТ-00042043 |  |  |  |  | АПС45 Адаптер |  |  |  | 10680 | шт
1 | УТ-00042044 |  |  |  |  | АПС70 Адаптер |  |  |  | 3600 | шт
1 | УТ-00042045 |  |  |  |  | АПС77 Адаптер |  |  |  | 5580 | шт
1 | УТ-00042046 |  |  |  |  | АДП82 адаптер питания 220В/(12В, 400мА) |  |  |  | 5400 | шт
1 | УТ-00042047 |  |  |  |  | АДП83 адаптер питания 220В/(24В, 200мА) |  |  |  | 5400 | шт
1 | УТ-00042061 |  |  |  |  | ВЭПС-Р-50-ПБ-2-01 |  |  |  | 33720 | шт
1 | УТ-00042103 |  |  |  |  | РС50-36-В-С Расходомер Питерфлоу РС, класс В, сэндвич (-С) |  |  |  | 49440 | шт
1 | УТ-00042120 |  |  |  |  | ВЭПС-Р-20-ПБ-2-01 |  |  |  | 22800 | шт
1 | УТ-00042121 |  |  |  |  | КМЧ для ВЭПС Ду20 |  |  |  | 3000 | шт
1 | УТ-00042123 |  |  |  |  | РС20-6-А-М Расходомер Питерфлоу РС, класс А, муфта (-М) |  |  |  | 37080 | шт
1 | УТ-00042124 |  |  |  |  | РС20-12-А-М Расходомер Питерфлоу РС, класс А, муфта (-М) |  |  |  | 37080 | шт
1 | УТ-00042125 |  |  |  |  | РС32-15-А-М Расходомер Питерфлоу РС, класс А, муфта (-М) |  |  |  | 49680 | шт
1 | УТ-00042126 |  |  |  |  | РС32-30-А-М Расходомер Питерфлоу РС, класс А, муфта (-М) |  |  |  | 49680 | шт
1 | УТ-00042127 |  |  |  |  | РС20-6-В-М Расходомер Питерфлоу РС, класс В, муфта (-М) |  |  |  | 39120 | шт
1 | УТ-00042128 |  |  |  |  | РС20-12-В-М Расходомер Питерфлоу РС, класс В, муфта (-М) |  |  |  | 39120 | шт
1 | УТ-00042129 |  |  |  |  | РС32-15-В-М Расходомер Питерфлоу РС, класс В, муфта (-М) |  |  |  | 52680 | шт
1 | УТ-00042130 |  |  |  |  | РС32-30-В-М Расходомер Питерфлоу РС, класс В, муфта (-М) |  |  |  | 52680 | шт
1 | УТ-00042131 |  |  |  |  | РС20-6-С-М Расходомер Питерфлоу РС, класс С, муфта (-М) |  |  |  | 57600 | шт
1 | УТ-00042132 |  |  |  |  | РС20-12-С-М Расходомер Питерфлоу РС, класс С, муфта (-М) |  |  |  | 57600 | шт
1 | УТ-00042133 |  |  |  |  | РС32-15-С-М Расходомер Питерфлоу РС, класс С, муфта (-М) |  |  |  | 79320 | шт
1 | УТ-00042134 |  |  |  |  | РС32-30-С-М Расходомер Питерфлоу РС, класс С, муфта (-М) |  |  |  | 79320 | шт
1 | УТ-00042135 |  |  |  |  | РС20-6-В-С Расходомер Питерфлоу РС, класс В, сэндвич (-С) |  |  |  | 38160 | шт
1 | УТ-00042136 |  |  |  |  | РС20-12-В-С Расходомер Питерфлоу РС, класс В, сэндвич (-С) |  |  |  | 38160 | шт
1 | УТ-00042137 |  |  |  |  | РС32-15-В-С Расходомер Питерфлоу РС, класс В, сэндвич (-С) |  |  |  | 43560 | шт
1 | УТ-00042138 |  |  |  |  | РС50-72-В-С Расходомер Питерфлоу РС, класс В, сэндвич (-С) |  |  |  | 49440 | шт
1 | УТ-00042139 |  |  |  |  | РС20-12-С-С Расходомер Питерфлоу РС, класс С, сэндвич (-С) |  |  |  | 56160 | шт
1 | УТ-00042140 |  |  |  |  | РС32-15-С-С Расходомер Питерфлоу РС, класс С, сэндвич (-С) |  |  |  | 64560 | шт
1 | УТ-00042141 |  |  |  |  | РС32-30-С-С Расходомер Питерфлоу РС, класс С, сэндвич (-С) |  |  |  | 64560 | шт
1 | УТ-00042142 |  |  |  |  | РС50-72-С-С Расходомер Питерфлоу РС, класс С, сэндвич (-С) |  |  |  | 73200 | шт
1 | УТ-00042143 |  |  |  |  | РС20-6-А-Ф1 Расходомер Питерфлоу РС, класс А, фланцы (-Ф1), нержавеющий сплав |  |  |  | 48840 | шт
1 | УТ-00042144 |  |  |  |  | РС20-12-А-Ф1 Расходомер Питерфлоу РС, класс А, фланцы (-Ф1), нержавеющий сплав |  |  |  | 48840 | шт
1 | УТ-00042145 |  |  |  |  | РС25-9-А-Ф1 Расходомер Питерфлоу РС, класс А, фланцы (-Ф1), нержавеющий сплав |  |  |  | 51360 | шт
1 | УТ-00042146 |  |  |  |  | РС25-18-А-Ф1 Расходомер Питерфлоу РС, класс А, фланцы (-Ф1), нержавеющий сплав |  |  |  | 51360 | шт
1 | УТ-00042147 |  |  |  |  | РС32-15-А-Ф1 Расходомер Питерфлоу РС, класс А, фланцы (-Ф1), нержавеющий сплав |  |  |  | 52200 | шт
1 | УТ-00042148 |  |  |  |  | РС65-60-А-Ф1 Расходомер Питерфлоу РС, класс А, фланцы (-Ф1), нержавеющий сплав |  |  |  | 66840 | шт
1 | УТ-00042149 |  |  |  |  | РС80-90-А-Ф1 Расходомер Питерфлоу РС, класс А, фланцы (-Ф1), нержавеющий сплав |  |  |  | 69360 | шт
1 | УТ-00042150 |  |  |  |  | РС100-140-А-Ф1 Расходомер Питерфлоу РС, класс А, фланцы (-Ф1), нержавеющий сплав |  |  |  | 73920 | шт
1 | УТ-00042151 |  |  |  |  | РС100-280-А-Ф1 Расходомер Питерфлоу РС, класс А, фланцы (-Ф1), нержавеющий сплав |  |  |  | 73920 | шт
1 | УТ-00042154 |  |  |  |  | РС20-6-В-Ф1 Расходомер Питерфлоу РС, класс В, фланцы (-Ф1), нержавеющий сплав |  |  |  | 51600 | шт
1 | УТ-00042155 |  |  |  |  | РС20-12-В-Ф1 Расходомер Питерфлоу РС, класс В, фланцы (-Ф1), нержавеющий сплав |  |  |  | 51600 | шт
1 | УТ-00042156 |  |  |  |  | РС25-9-В-Ф1 Расходомер Питерфлоу РС, класс В, фланцы (-Ф1), нержавеющий сплав |  |  |  | 54360 | шт
1 | УТ-00042157 |  |  |  |  | РС25-18-В-Ф1 Расходомер Питерфлоу РС, класс В, фланцы (-Ф1), нержавеющий сплав |  |  |  | 54360 | шт
1 | УТ-00042158 |  |  |  |  | РС32-15-В-Ф1 Расходомер Питерфлоу РС, класс В, фланцы (-Ф1), нержавеющий сплав |  |  |  | 55320 | шт
1 | УТ-00042159 |  |  |  |  | РС32-30-В-Ф1 Расходомер Питерфлоу РС, класс В, фланцы (-Ф1), нержавеющий сплав |  |  |  | 55320 | шт
1 | УТ-00042160 |  |  |  |  | РС40-22-В-Ф1 Расходомер Питерфлоу РС, класс В, фланцы (-Ф1), нержавеющий сплав |  |  |  | 57600 | шт
1 | УТ-00042161 |  |  |  |  | РС40-45-В-Ф1 Расходомер Питерфлоу РС, класс В, фланцы (-Ф1), нержавеющий сплав |  |  |  | 57600 | шт
1 | УТ-00042162 |  |  |  |  | РС50-36-В-Ф1 Расходомер Питерфлоу РС, класс В, фланцы (-Ф1), нержавеющий сплав |  |  |  | 60480 | шт
1 | УТ-00042163 |  |  |  |  | РС50-72-В-Ф1 Расходомер Питерфлоу РС, класс В, фланцы (-Ф1), нержавеющий сплав |  |  |  | 60480 | шт
1 | УТ-00042164 |  |  |  |  | РС65-60-В-Ф1 Расходомер Питерфлоу РС, класс В, фланцы (-Ф1), нержавеющий сплав |  |  |  | 71040 | шт
1 | УТ-00042165 |  |  |  |  | РС80-90-В-Ф1 Расходомер Питерфлоу РС, класс В, фланцы (-Ф1), нержавеющий сплав |  |  |  | 73560 | шт
1 | УТ-00042166 |  |  |  |  | РС100-140-В-Ф1 Расходомер Питерфлоу РС, класс В, фланцы (-Ф1), нержавеющий сплав |  |  |  | 78360 | шт
1 | УТ-00042167 |  |  |  |  | РС100-280-В-Ф1 Расходомер Питерфлоу РС, класс В, фланцы (-Ф1), нержавеющий сплав |  |  |  | 78360 | шт
1 | УТ-00042170 |  |  |  |  | РС20-6-С-Ф1 Расходомер Питерфлоу РС, класс С, фланцы (-Ф1), нержавеющий сплав |  |  |  | 77400 | шт
1 | УТ-00042171 |  |  |  |  | РС20-12-С-Ф1 Расходомер Питерфлоу РС, класс С, фланцы (-Ф1), нержавеющий сплав |  |  |  | 77400 | шт
1 | УТ-00042172 |  |  |  |  | РС25-9-С-Ф1 Расходомер Питерфлоу РС, класс С, фланцы (-Ф1), нержавеющий сплав |  |  |  | 81600 | шт
1 | УТ-00042173 |  |  |  |  | РС25-18-С-Ф1 Расходомер Питерфлоу РС, класс С, фланцы (-Ф1), нержавеющий сплав |  |  |  | 81600 | шт
1 | УТ-00042174 |  |  |  |  | РС32-15-С-Ф1 Расходомер Питерфлоу РС, класс С, фланцы (-Ф1), нержавеющий сплав |  |  |  | 82920 | шт
1 | УТ-00042175 |  |  |  |  | РС32-30-С-Ф1 Расходомер Питерфлоу РС, класс С, фланцы (-Ф1), нержавеющий сплав |  |  |  | 82920 | шт
1 | УТ-00042176 |  |  |  |  | РС40-22-С-Ф1 Расходомер Питерфлоу РС, класс С, фланцы (-Ф1), нержавеющий сплав |  |  |  | 86520 | шт
1 | УТ-00042177 |  |  |  |  | РС40-45-С-Ф1 Расходомер Питерфлоу РС, класс С, фланцы (-Ф1), нержавеющий сплав |  |  |  | 86520 | шт
1 | УТ-00042178 |  |  |  |  | РС50-36-С-Ф1 Расходомер Питерфлоу РС, класс С, фланцы (-Ф1), нержавеющий сплав |  |  |  | 91080 | шт
1 | УТ-00042179 |  |  |  |  | РС50-72-С-Ф1 Расходомер Питерфлоу РС, класс С, фланцы (-Ф1), нержавеющий сплав |  |  |  | 91080 | шт
1 | УТ-00042180 |  |  |  |  | РС65-60-С-Ф1 Расходомер Питерфлоу РС, класс С, фланцы (-Ф1), нержавеющий сплав |  |  |  | 106800 | шт
1 | УТ-00042181 |  |  |  |  | РС80-90-С-Ф1 Расходомер Питерфлоу РС, класс С, фланцы (-Ф1), нержавеющий сплав |  |  |  | 111000 | шт
1 | УТ-00042182 |  |  |  |  | РС100-140-С-Ф1 Расходомер Питерфлоу РС, класс С, фланцы (-Ф1), нержавеющий сплав |  |  |  | 118080 | шт
1 | УТ-00042183 |  |  |  |  | РС100-280-С-Ф1 Расходомер Питерфлоу РС, класс С, фланцы (-Ф1), нержавеющий сплав |  |  |  | 118080 | шт
1 | УТ-00042190 |  |  |  |  | РС150-630-А-ФЕ-Р25-IP66 Расходомер Питерфлоу РС, класс А, фланцы (-Ф) |  |  |  | 126120 | шт
1 | УТ-00042195 |  |  |  |  | РС65-60-В-Ф Расходомер Питерфлоу РС, класс В, фланцы (-Ф) |  |  |  | 66600 | шт
1 | УТ-00042196 |  |  |  |  | РС100-140-В-Ф Расходомер Питерфлоу РС, класс В, фланцы (-Ф) |  |  |  | 73920 | шт
1 | УТ-00042197 |  |  |  |  | РС100-280-В-Ф Расходомер Питерфлоу РС, класс В, фланцы (-Ф) |  |  |  | 73920 | шт
1 | УТ-00042198 |  |  |  |  | РС150-630-В-ФЕ-Р25-IP66 Расходомер Питерфлоу РС, класс B, фланцы (-Ф), исполнение - IP66 |  |  |  | 133920 | шт
1 | УТ-00042203 |  |  |  |  | РС65-60-С-Ф Расходомер Питерфлоу РС, класс С, фланцы (-Ф) |  |  |  | 100320 | шт
1 | УТ-00042204 |  |  |  |  | РС80-90-С-Ф Расходомер Питерфлоу РС, класс С, фланцы (-Ф) |  |  |  | 107880 | шт
1 | УТ-00042205 |  |  |  |  | РС100-140-С-Ф Расходомер Питерфлоу РС, класс С, фланцы (-Ф) |  |  |  | 111480 | шт
1 | УТ-00042206 |  |  |  |  | РС100-280-С-Ф Расходомер Питерфлоу РС, класс С, фланцы (-Ф) |  |  |  | 111480 | шт
1 | УТ-00042207 |  |  |  |  | РС150-630-С-ФЕ-Р25-IP66 Расходомер Питерфлоу РС, класс С, фланцы (-Ф), исполнение - IP66 |  |  |  | 166080 | шт
1 | УТ-00042208 |  |  |  |  | РС20-6-А-Ф1-IP68 Расходомер Питерфлоу РС, класс А, фланцы (-Ф1), нержавеющий сплав |  |  |  | 69360 | шт
1 | УТ-00042209 |  |  |  |  | РС20-12-А-Ф1-IP68 Расходомер Питерфлоу РС, класс А, фланцы (-Ф1), нержавеющий сплав |  |  |  | 69360 | шт
1 | УТ-00042210 |  |  |  |  | РС25-9-А-Ф1-IP68 Расходомер Питерфлоу РС, класс А, фланцы (-Ф1), нержавеющий сплав |  |  |  | 72240 | шт
1 | УТ-00042211 |  |  |  |  | РС25-18-А-Ф1-IP68 Расходомер Питерфлоу РС, класс А, фланцы (-Ф1), нержавеющий сплав |  |  |  | 72240 | шт
1 | УТ-00042212 |  |  |  |  | РС32-15-А-Ф1-IP68 Расходомер Питерфлоу РС, класс А, фланцы (-Ф1), нержавеющий сплав |  |  |  | 72960 | шт
1 | УТ-00042213 |  |  |  |  | РС32-30-А-Ф1-IP68 Расходомер Питерфлоу РС, класс А, фланцы (-Ф1), нержавеющий сплав |  |  |  | 72960 | шт
1 | УТ-00042214 |  |  |  |  | РС40-22-А-Ф1-IP68 Расходомер Питерфлоу РС, класс А, фланцы (-Ф1), нержавеющий сплав |  |  |  | 75480 | шт
1 | УТ-00042215 |  |  |  |  | РС40-45-А-Ф1-IP68 Расходомер Питерфлоу РС, класс А, фланцы (-Ф1), нержавеющий сплав |  |  |  | 75480 | шт
1 | УТ-00042216 |  |  |  |  | РС50-36-А-Ф1-IP68 Расходомер Питерфлоу РС, класс А, фланцы (-Ф1), нержавеющий сплав |  |  |  | 78480 | шт
1 | УТ-00042217 |  |  |  |  | РС50-72-А-Ф1-IP68 Расходомер Питерфлоу РС, класс А, фланцы (-Ф1), нержавеющий сплав |  |  |  | 78480 | шт
1 | УТ-00042218 |  |  |  |  | РС65-60-А-Ф1-IP68 Расходомер Питерфлоу РС, класс А, фланцы (-Ф1), нержавеющий сплав |  |  |  | 89160 | шт
1 | УТ-00042219 |  |  |  |  | РС80-90-А-Ф1-IP68 Расходомер Питерфлоу РС, класс А, фланцы (-Ф1), нержавеющий сплав |  |  |  | 92040 | шт
1 | УТ-00042220 |  |  |  |  | РС100-140-А-Ф1-IP68 Расходомер Питерфлоу РС, класс А, фланцы (-Ф1), нержавеющий сплав |  |  |  | 96960 | шт
1 | УТ-00042221 |  |  |  |  | РС100-280-А-Ф1-IP68 Расходомер Питерфлоу РС, класс А, фланцы (-Ф1), нержавеющий сплав |  |  |  | 96960 | шт
1 | УТ-00042222 |  |  |  |  | РС20-6-В-Ф1-IP68 Расходомер Питерфлоу РС, класс В, фланцы (-Ф1), нержавеющий сплав |  |  |  | 72480 | шт
1 | УТ-00042223 |  |  |  |  | РС20-12-В-Ф1-IP68 Расходомер Питерфлоу РС, класс В, фланцы (-Ф1), нержавеющий сплав |  |  |  | 72480 | шт
1 | УТ-00042224 |  |  |  |  | РС25-9-В-Ф1-IP68 Расходомер Питерфлоу РС, класс В, фланцы (-Ф1), нержавеющий сплав |  |  |  | 75480 | шт
1 | УТ-00042225 |  |  |  |  | РС25-18-В-Ф1-IP68 Расходомер Питерфлоу РС, класс В, фланцы (-Ф1), нержавеющий сплав |  |  |  | 75480 | шт
1 | УТ-00042226 |  |  |  |  | РС32-15-В-Ф1-IP68 Расходомер Питерфлоу РС, класс В, фланцы (-Ф1), нержавеющий сплав |  |  |  | 76560 | шт
1 | УТ-00042227 |  |  |  |  | РС32-30-В-Ф1-IP68 Расходомер Питерфлоу РС, класс В, фланцы (-Ф1), нержавеющий сплав |  |  |  | 76560 | шт
1 | УТ-00042228 |  |  |  |  | РС40-22-В-Ф1-IP68 Расходомер Питерфлоу РС, класс В, фланцы (-Ф1), нержавеющий сплав |  |  |  | 79080 | шт
1 | УТ-00042229 |  |  |  |  | РС40-45-В-Ф1-IP68 Расходомер Питерфлоу РС, класс В, фланцы (-Ф1), нержавеющий сплав |  |  |  | 79080 | шт
1 | УТ-00042230 |  |  |  |  | РС50-36-В-Ф1-IP68 Расходомер Питерфлоу РС, класс В, фланцы (-Ф1), нержавеющий сплав |  |  |  | 82200 | шт
1 | УТ-00042231 |  |  |  |  | РС50-72-В-Ф1-IP68 Расходомер Питерфлоу РС, класс В, фланцы (-Ф1), нержавеющий сплав |  |  |  | 82200 | шт
1 | УТ-00042232 |  |  |  |  | РС65-60-В-Ф1-IP68 Расходомер Питерфлоу РС, класс В, фланцы (-Ф1), нержавеющий сплав |  |  |  | 93840 | шт
1 | УТ-00042233 |  |  |  |  | РС80-90-В-Ф1-IP68 Расходомер Питерфлоу РС, класс В, фланцы (-Ф1), нержавеющий сплав |  |  |  | 96600 | шт
1 | УТ-00042234 |  |  |  |  | РС100-140-В-Ф1-IP68 Расходомер Питерфлоу РС, класс В, фланцы (-Ф1), нержавеющий сплав |  |  |  | 101880 | шт
1 | УТ-00042235 |  |  |  |  | РС100-280-В-Ф1-IP68 Расходомер Питерфлоу РС, класс В, фланцы (-Ф1), нержавеющий сплав |  |  |  | 101880 | шт
1 | УТ-00042236 |  |  |  |  | РС20-6-С-Ф1-IP68 Расходомер Питерфлоу РС, класс С, фланцы (-Ф1), нержавеющий сплав |  |  |  | 100800 | шт
1 | УТ-00042237 |  |  |  |  | РС20-12-С-Ф1-IP68 Расходомер Питерфлоу РС, класс С, фланцы (-Ф1), нержавеющий сплав |  |  |  | 100800 | шт
1 | УТ-00042238 |  |  |  |  | РС25-9-С-Ф1-IP68 Расходомер Питерфлоу РС, класс С, фланцы (-Ф1), нержавеющий сплав |  |  |  | 105360 | шт
1 | УТ-00042239 |  |  |  |  | РС25-18-С-Ф1-IP68 Расходомер Питерфлоу РС, класс С, фланцы (-Ф1), нержавеющий сплав |  |  |  | 105360 | шт
1 | УТ-00042240 |  |  |  |  | РС32-15-С-Ф1-IP68 Расходомер Питерфлоу РС, класс С, фланцы (-Ф1), нержавеющий сплав |  |  |  | 106800 | шт
1 | УТ-00042241 |  |  |  |  | РС32-30-С-Ф1-IP68 Расходомер Питерфлоу РС, класс С, фланцы (-Ф1), нержавеющий сплав |  |  |  | 106800 | шт
1 | УТ-00042242 |  |  |  |  | РС40-22-С-Ф1-IP68 Расходомер Питерфлоу РС, класс С, фланцы (-Ф1), нержавеющий сплав |  |  |  | 110808 | шт
1 | УТ-00042243 |  |  |  |  | РС40-45-С-Ф1-IP68 Расходомер Питерфлоу РС, класс С, фланцы (-Ф1), нержавеющий сплав |  |  |  | 110808 | шт
1 | УТ-00042244 |  |  |  |  | РС50-36-С-Ф1-IP68 Расходомер Питерфлоу РС, класс С, фланцы (-Ф1), нержавеющий сплав |  |  |  | 115728 | шт
1 | УТ-00042245 |  |  |  |  | РС50-72-С-Ф1-IP68 Расходомер Питерфлоу РС, класс С, фланцы (-Ф1), нержавеющий сплав |  |  |  | 115728 | шт
1 | УТ-00042246 |  |  |  |  | РС65-60-С-Ф1-IP68 Расходомер Питерфлоу РС, класс С, фланцы (-Ф1), нержавеющий сплав |  |  |  | 133200 | шт
1 | УТ-00042247 |  |  |  |  | РС80-90-С-Ф1-IP68 Расходомер Питерфлоу РС, класс С, фланцы (-Ф1), нержавеющий сплав |  |  |  | 137760 | шт
1 | УТ-00042248 |  |  |  |  | РС100-140-С-Ф1-IP68 Расходомер Питерфлоу РС, класс С, фланцы (-Ф1), нержавеющий сплав |  |  |  | 145560 | шт
1 | УТ-00042249 |  |  |  |  | РС100-280-С-Ф1-IP68 Расходомер Питерфлоу РС, класс С, фланцы (-Ф1), нержавеющий сплав |  |  |  | 145560 | шт
1 | УТ-00042250 |  |  |  |  | РС150-630-В-ФЕ-Р25-IP68 Расходомер Питерфлоу РС, класс В, фланцы (-Ф), исполнение - IP68 |  |  |  | 182880 | шт
1 | УТ-00042251 |  |  |  |  | РС150-630-С-ФЕ-Р25-IP68 Расходомер Питерфлоу РС, класс С, фланцы (-Ф), исполнение - IP68 |  |  |  | 218400 | шт
1 | УТ-00042286 |  |  |  |  | ВЭПС-Р-32-ПБ-2-01 |  |  |  | 27000 | шт
1 | УТ-00042311 |  |  |  |  | КМЧ для ВЭПС Ду32 |  |  |  | 3180 | шт
1 | УТ-00042316 |  |  |  |  | ВЭПС-Р-40-ПБ-2-01 |  |  |  | 28200 | шт
1 | УТ-00042317 |  |  |  |  | КМЧ для ВЭПС Ду40 |  |  |  | 3180 | шт
1 | УТ-00042453 |  |  |  |  | Счетчик воды Декаст ВСКМ 90-25 ДГ2 |  |  |  | 8699 | шт
1 | УТ-00042454 |  |  |  |  | Счетчик воды Декаст ВСКМ 90-32 ДГ2 |  |  |  | 10095 | шт
1 | УТ-00042455 |  |  |  |  | Счетчик воды Декаст ВСКМ 90-40 ДГ2 |  |  |  | 14366 | шт
1 | УТ-00042591 |  |  |  |  | КАРАТ-307 (6V6T6P) (RS-485) Вычислитель |  |  |  | 0 | шт
1 | УТ-00042601 |  |  |  |  | КМЧ №1 Карат-520 Ду25 |  |  |  | 0 | компл
1 | УТ-00042602 |  |  |  |  | КМЧ №1 Карат-520 Ду40 |  |  |  | 0 | компл
1 | УТ-00042603 |  |  |  |  | ВЭПС-150-ПБ-2-01 |  |  |  | 0 | шт
1 | УТ-00042622 |  |  |  |  | Карат-306 (5V4T4P) Тепловычислитель |  |  |  | 0 | шт
1 | УТ-00042672 |  |  |  |  | РС200-1000-А-Ф-Р25-IP66 Расходомер Питерфлоу РС, класс А, фланцы (-Ф) |  |  |  | 217080 | шт
1 | УТ-00042673 |  |  |  |  | РС200-1000-В-Ф-Р25-IP66 Расходомер Питерфлоу РС, класс В, фланцы (-Ф) |  |  |  | 229800 | шт
1 | УТ-00042674 |  |  |  |  | РС200-1000-С-Ф-Р25-IP66 Расходомер Питерфлоу РС, класс С, фланцы (-Ф) |  |  |  | 297360 | шт
1 | УТ-00042677 |  |  |  |  | РС65-120-А-Ф1 Расходомер Питерфлоу РС, класс А, фланцы (-Ф1), нержавеющий сплав |  |  |  | 66840 | шт
1 | УТ-00042678 |  |  |  |  | РС65-120-В-Ф1 Расходомер Питерфлоу РС, класс В, фланцы (-Ф1), нержавеющий сплав |  |  |  | 71040 | шт
1 | УТ-00042679 |  |  |  |  | РС65-120-С-Ф1 Расходомер Питерфлоу РС, класс С, фланцы (-Ф1), нержавеющий сплав |  |  |  | 106800 | шт
1 | УТ-00042680 |  |  |  |  | РС65-120-А-Ф Расходомер Питерфлоу РС, класс А, фланцы (-Ф) |  |  |  | 62880 | шт
1 | УТ-00042681 |  |  |  |  | РС65-120-В-Ф Расходомер Питерфлоу РС, класс В, фланцы (-Ф) |  |  |  | 66600 | шт
1 | УТ-00042682 |  |  |  |  | РС65-120-С-Ф Расходомер Питерфлоу РС, класс С, фланцы (-Ф) |  |  |  | 100320 | шт
1 | УТ-00042683 |  |  |  |  | РС65-120-А-Ф1-IP68 Расходомер Питерфлоу РС, класс А, фланцы (-Ф1), нержавеющий сплав |  |  |  | 89160 | шт
1 | УТ-00042684 |  |  |  |  | РС65-120-В-Ф1-IP68 Расходомер Питерфлоу РС, класс В, фланцы (-Ф1), нержавеющий сплав |  |  |  | 93840 | шт
1 | УТ-00042685 |  |  |  |  | РС65-120-С-Ф1-IP68 Расходомер Питерфлоу РС, класс С, фланцы (-Ф1), нержавеющий сплав |  |  |  | 133200 | шт
1 | УТ-00042686 |  |  |  |  | РС80-180-А-Ф1 Расходомер Питерфлоу РС, класс А, фланцы (-Ф1), нержавеющий сплав |  |  |  | 69360 | шт
1 | УТ-00042687 |  |  |  |  | РС80-180-В-Ф1 Расходомер Питерфлоу РС, класс В, фланцы (-Ф1), нержавеющий сплав |  |  |  | 73560 | шт
1 | УТ-00042688 |  |  |  |  | РС80-180-С-Ф1 Расходомер Питерфлоу РС, класс С, фланцы (-Ф1), нержавеющий сплав |  |  |  | 111000 | шт
1 | УТ-00042689 |  |  |  |  | РС80-180-А-Ф Расходомер Питерфлоу РС, класс А, фланцы (-Ф) |  |  |  | 67560 | шт
1 | УТ-00042690 |  |  |  |  | РС80-180-В-Ф Расходомер Питерфлоу РС, класс В, фланцы (-Ф) |  |  |  | 71640 | шт
1 | УТ-00042691 |  |  |  |  | РС80-180-С-Ф Расходомер Питерфлоу РС, класс С, фланцы (-Ф) |  |  |  | 107880 | шт
1 | УТ-00042692 |  |  |  |  | РС80-180-А-Ф1-IP68 Расходомер Питерфлоу РС, класс А, фланцы (-Ф1), нержавеющий сплав |  |  |  | 92040 | шт
1 | УТ-00042693 |  |  |  |  | РС80-180-В-Ф1-IP68 Расходомер Питерфлоу РС, класс В, фланцы (-Ф1), нержавеющий сплав |  |  |  | 96600 | шт
1 | УТ-00042694 |  |  |  |  | РС80-180-С-Ф1-IP68 Расходомер Питерфлоу РС, класс С, фланцы (-Ф1), нержавеющий сплав |  |  |  | 137760 | шт
1 | УТ-00042701 |  |  |  |  | ВЭПС-Р-100-ПБ-2-01 |  |  |  | 47640 | шт
1 | УТ-00042702 |  |  |  |  | ВЭПС-200-ПБ-2-01 |  |  |  | 0 | шт
1 | УТ-00042703 |  |  |  |  | ВЭПС-250-ПБ-2-01 |  |  |  | 0 | шт
1 | УТ-00042705 |  |  |  |  | ВЭПС-Р-20-ПБ-1-01 |  |  |  | 21480 | шт
1 | УТ-00042706 |  |  |  |  | ВЭПС-Р-25-ПБ-1-01 |  |  |  | 23880 | шт
1 | УТ-00042707 |  |  |  |  | ВЭПС-Р-32-ПБ-1-01 |  |  |  | 24960 | шт
1 | УТ-00042708 |  |  |  |  | ВЭПС-Р-40-ПБ-1-01 |  |  |  | 26640 | шт
1 | УТ-00042709 |  |  |  |  | ВЭПС-Р-50-ПБ-1-01 |  |  |  | 30360 | шт
1 | УТ-00042710 |  |  |  |  | ВЭПС-Р-80-ПБ-1-01 |  |  |  | 40680 | шт
1 | УТ-00042711 |  |  |  |  | ВЭПС-Р-100-ПБ-1-01 |  |  |  | 43200 | шт
1 | УТ-00042712 |  |  |  |  | ВЭПС-150-ПБ-1-01 |  |  |  | 0 | шт
1 | УТ-00042713 |  |  |  |  | ВЭПС-200-ПБ-1-01 |  |  |  | 0 | шт
1 | УТ-00042714 |  |  |  |  | ВЭПС-250-ПБ-1-01 |  |  |  | 0 | шт
1 | УТ-00042715 |  |  |  |  | ВЭПС-300-ПБ-1-01 |  |  |  | 0 | шт
1 | УТ-00042743 |  |  |  |  | ПРАМЕР-550-В-Р Ду15 |  |  |  | 31560 | шт
1 | УТ-00042744 |  |  |  |  | ПРАМЕР-550-В-Р Ду20 (сэндвич) |  |  |  | 29640 | шт
1 | УТ-00042745 |  |  |  |  | ПРАМЕР-550-В-Р Ду25 |  |  |  | 34320 | шт
1 | УТ-00042746 |  |  |  |  | ПРАМЕР-550-В-Р Ду32 (сэндвич) |  |  |  | 31200 | шт
1 | УТ-00042747 |  |  |  |  | ПРАМЕР-550-В-Р Ду32 |  |  |  | 35280 | шт
1 | УТ-00042748 |  |  |  |  | ПРАМЕР-550-В-Р Ду40 |  |  |  | 37800 | шт
1 | УТ-00042749 |  |  |  |  | ПРАМЕР-550-В-Р Ду50 (сэндвич) |  |  |  | 34680 | шт
1 | УТ-00042750 |  |  |  |  | ПРАМЕР-550-В-Р Ду50 |  |  |  | 39960 | шт
1 | УТ-00042751 |  |  |  |  | ПРАМЕР-550-В-Р Ду65 |  |  |  | 45480 | шт
1 | УТ-00042752 |  |  |  |  | ПРАМЕР-550-В-Р Ду80 |  |  |  | 50640 | шт
1 | УТ-00042753 |  |  |  |  | ПРАМЕР-550-В-Р Ду100 |  |  |  | 64200 | шт
1 | УТ-00042754 |  |  |  |  | ПРАМЕР-550-В-Р Ду150 |  |  |  | 100200 | шт
1 | УТ-00042812 |  |  |  |  | КМЧ для ВЭПС Ду50 |  |  |  | 1860 | шт
1 | УТ-00042813 |  |  |  |  | КМЧ для ВЭПС Ду80 |  |  |  | 2400 | шт
1 | УТ-00096553 |  |  |  |  | КМЧ №1 Карат-520 Ду20 |  |  |  | 0 | шт
1 | УТ-00096554 |  |  |  |  | КМЧ №1 Карат-520 Ду32 |  |  |  | 0 | шт
1 | УТ-00096557 |  |  |  |  | Монтажная вставка Карат-520 Ду25 |  |  |  | 0 | шт
1 | УТ-00096558 |  |  |  |  | Монтажная вставка Карат-520 Ду32 |  |  |  | 0 | шт
1 | УТ-00096559 |  |  |  |  | Монтажная вставка Карат-520 Ду40 |  |  |  | 0 | шт
1 | УТ-00096597 |  |  |  |  | Монтажная вставка Карат-551 Ду20 |  |  |  | 0 | шт
1 | УТ-00096598 |  |  |  |  | Монтажная вставка Карат-551 Ду25 |  |  |  | 0 | шт
1 | УТ-00096599 |  |  |  |  | Монтажная вставка Карат-551 Ду32 |  |  |  | 0 | шт
1 | УТ-00096600 |  |  |  |  | Монтажная вставка Карат-551 Ду40 |  |  |  | 0 | шт
1 | УТ-00096601 |  |  |  |  | Монтажная вставка Карат-551 Ду50 |  |  |  | 0 | шт
1 | УТ-00096602 |  |  |  |  | Монтажная вставка Карат-551 Ду65 |  |  |  | 0 | шт
1 | УТ-00096603 |  |  |  |  | Монтажная вставка Карат-551 Ду80 |  |  |  | 0 | шт
1 | УТ-00096604 |  |  |  |  | Монтажная вставка Карат-551 Ду100 |  |  |  | 0 | шт
1 | УТ-00096605 |  |  |  |  | Монтажная вставка Карат-551 Ду150 |  |  |  | 0 | шт
1 | УТ-00096622 |  |  |  |  | Карат-520-20-1, резьбовое соединение |  |  |  | 0 | шт
1 | УТ-00096707 |  |  |  |  | ТВ7-01М Тепловычислитель |  |  |  | 27960 | шт
1 | УТ-00096708 |  |  |  |  | ТВ7-03М Тепловычислитель |  |  |  | 33720 | шт
1 | УТ-00096709 |  |  |  |  | ТВ7-04М Тепловычислитель |  |  |  | 39360 | шт
1 | УТ-00096710 |  |  |  |  | ТВ7-04.1М Тепловычислитель |  |  |  | 30480 | шт
1 | УТ-00096712 |  |  |  |  | ТВ7-01М (С) Тепловычислитель |  |  |  | 27360 | шт
1 | УТ-00096713 |  |  |  |  | ТВ7-03М (С) Тепловычислитель |  |  |  | 33240 | шт
1 | УТ-00096714 |  |  |  |  | ТВ7-04М (С) Тепловычислитель |  |  |  | 38880 | шт
1 | УТ-00096716 |  |  |  |  | ТВ7-05М (С) Тепловычислитель |  |  |  | 46800 | шт
1 | УТ-00096753 |  |  |  |  | Адаптер Ethernet для ТВ7-М |  |  |  | 6840 | шт
1 | УТ-00096754 |  |  |  |  | Адаптер RS-485 для ТВ7-М |  |  |  | 5760 | шт
1 | УТ-00096756 |  |  |  |  | СПТ940 Тепловычислитель |  |  |  | 21600 | шт
1 | УТ-00096764 |  |  |  |  | МФ-15 (5.2.2) класс Б (имп 0,001) |  |  |  | 22680 | шт
1 | УТ-00096765 |  |  |  |  | МФ-32 (5.2.2) класс Б (имп 0,001) |  |  |  | 27120 | шт
1 | УТ-00096766 |  |  |  |  | МФ-40 (5.2.2) класс Б (имп 0,01) |  |  |  | 29700 | шт
1 | УТ-00096767 |  |  |  |  | МФ-50 (5.2.2) класс Б (имп 0,01) |  |  |  | 31680 | шт
1 | УТ-00096768 |  |  |  |  | МФ-80 (5.2.2) класс Б (имп 0,01) |  |  |  | 42900 | шт
1 | УТ-00096769 |  |  |  |  | МФ-150 (5.2.2) класс Б (имп 0,1) |  |  |  | 81840 | шт
1 | УТ-00096770 |  |  |  |  | МФ-200 (5.2.2) класс Б (имп 0,1) |  |  |  | 118800 | шт
1 | УТ-00096792 |  |  |  |  | МФ-25 (5.2.2) класс Б (имп 0,001) |  |  |  | 25320 | шт
1 | УТ-00096793 |  |  |  |  | МФ-100 (5.2.2) класс Б (имп 0,01) |  |  |  | 46200 | шт
1 | УТ-00096816 |  |  |  |  | ЭРСВ-440Ф В Ду150 |  |  |  | 112200 | шт
1 | УТ-00096817 |  |  |  |  | ЭРСВ-440Ф В Ду32 |  |  |  | 51960 | шт
1 | УТ-00096818 |  |  |  |  | ЭРСВ-440Ф В Ду25 |  |  |  | 51120 | шт
1 | УТ-00096819 |  |  |  |  | ТСРВ-043 Тепловычислитель |  |  |  | 27120 | шт
1 | УТ-00096820 |  |  |  |  | ЭРСВ-440Л В Ду25 |  |  |  | 37440 | шт
1 | УТ-00096821 |  |  |  |  | ЭРСВ-440Л В Ду100 |  |  |  | 57960 | шт
1 | УТ-00096822 |  |  |  |  | ЭРСВ-440Л В Ду150 |  |  |  | 83520 | шт
1 | УТ-00096835 |  |  |  |  | Комплект арматуры к ЭРСВ №1 Ду150 (Ф) |  |  |  | 19200 | шт
1 | УТ-00096836 |  |  |  |  | Комплект арматуры к ЭРСВ №1 Ду32 (Ф) |  |  |  | 5160 | шт
1 | УТ-00096837 |  |  |  |  | Комплект арматуры к ЭРСВ №1 Ду25 (Ф) |  |  |  | 3960 | шт
1 | УТ-00096838 |  |  |  |  | Комплект арматуры к ЭРСВ №1 Ду15 (Л) |  |  |  | 2760 | шт
1 | УТ-00096841 |  |  |  |  | АДР260 Адаптер |  |  |  | 9480 | шт
1 | УТ-00096842 |  |  |  |  | ИЭН6-120015 Источник питания для ТВ7 |  |  |  | 1440 | шт
1 | УТ-00096872 |  |  |  |  | СТВХ-50 |  |  |  | 13934 | шт
1 | УТ-00096873 |  |  |  |  | Счетчик воды Декаст ВСКМ 90-40 |  |  |  | 13366 | шт
1 | УТ-00096874 |  |  |  |  | Счетчик воды Декаст ВСКМ 90-32 |  |  |  | 9095 | шт
1 | УТ-00096878 |  |  |  |  | СТВХ-80 |  |  |  | 17859 | шт
1 | УТ-00096897 |  |  |  |  | ЭРСВ-440Ф В Ду300 |  |  |  | 363840 | шт
1 | УТ-00096898 |  |  |  |  | Комплект арматуры к ЭРСВ №1 Ду300 (Ф) |  |  |  | 42840 | шт
1 | УТ-00096899 |  |  |  |  | Комплект арматуры к ЭРСВ №1 Ду40 (Ф) |  |  |  | 5640 | шт
1 | УТ-00096903 |  |  |  |  | Комплект арматуры к ЭРСВ №1 Ду10 (Л) |  |  |  | 2640 | шт
1 | УТ-00096937 |  |  |  |  | Счетчик воды Декаст ВСКМ 90-50 |  |  |  | 20000 | шт
1 | УТ-00096953 |  |  |  |  | Счетчик воды Декаст ВСКМ 90-50 Ф ДГ2 |  |  |  | 23926 | шт
1 | УТ-00099445 |  |  |  |  | Карат-306 (5V2T0P) Тепловычислитель |  |  |  | 0 | шт
1 | УТ-00099458 |  |  |  |  | МФ-20 (5.2.2) класс Б (имп 0,001) |  |  |  | 23400 | шт
1 | УТ-00099459 |  |  |  |  | МФ-65 (5.2.2) класс Б (имп 0,01) |  |  |  | 37620 | шт
1 | УТ-00099460 |  |  |  |  | МФ-300 (5.2.2) класс Б (имп 0,1) |  |  |  | 261360 | шт
1 | УТ-00099580 |  |  |  |  | Комплект арматуры к ЭРСВ №1 Ду80 (Л) |  |  |  | 6600 | шт
1 | УТ-00099639 |  |  |  |  | Комплект арматуры к ЭРСВ №1 Ду100 (Л) |  |  |  | 10080 | шт
1 | УТ-00099640 |  |  |  |  | Комплект арматуры к ЭРСВ №1 Ду20 (Ф) |  |  |  | 3480 | шт
1 | УТ-00099641 |  |  |  |  | Комплект арматуры к ЭРСВ №1 Ду50 (Ф) |  |  |  | 6240 | шт
1 | УТ-00099642 |  |  |  |  | Комплект арматуры к ЭРСВ №1 Ду80 (Ф) |  |  |  | 8880 | шт
1 | УТ-00099800 |  |  |  |  | РС40-22-А-С Расходомер Питерфлоу РС, класс А, сэндвич (-С) |  |  |  | 44040 | шт
1 | УТ-00099801 |  |  |  |  | РС40-22-В-С Расходомер Питерфлоу РС, класс В, сэндвич (-С) |  |  |  | 46680 | шт
1 | УТ-00099802 |  |  |  |  | РС40-22-С-С Расходомер Питерфлоу РС, класс С, сэндвич (-С) |  |  |  | 69840 | шт
1 | УТ-00099803 |  |  |  |  | РС40-45-А-С Расходомер Питерфлоу РС, класс А, сэндвич (-С) |  |  |  | 44040 | шт
1 | УТ-00099804 |  |  |  |  | РС40-45-В-С Расходомер Питерфлоу РС, класс В, сэндвич (-С) |  |  |  | 46680 | шт
1 | УТ-00099805 |  |  |  |  | РС40-45-С-С Расходомер Питерфлоу РС, класс С, сэндвич (-С) |  |  |  | 69840 | шт
1 | УТ-00099806 |  |  |  |  | Модуль RS-485 "КАРАТ" |  |  |  | 0 | шт
1 | УТ-00099862 |  |  |  |  | Дополнительный встраиваемый интерфейс RS232 для ТМК-Н13,12,3,2 |  |  |  | 3600 | шт
1 | УТ-00099919 |  |  |  |  | ТСРВ-042 Тепловычислитель |  |  |  | 29880 | шт
1 | УТ-00099928 |  |  |  |  | СТВХ-80 ДГ1 |  |  |  | 19142 | шт
1 | УТ-00099929 |  |  |  |  | СТВХ-100 ДГ1 |  |  |  | 21054 | шт
1 | УТ-00099980 |  |  |  |  | Комплект арматуры к ЭРСВ №1 Ду40 (Л) |  |  |  | 4080 | шт
1 | УТ-00099982 |  |  |  |  | КАРАТ-308 (6V6T6P) (RS-485) Вычислитель |  |  |  | 0 | шт
1 | УТ-00100005 |  |  |  |  | Счетчик холодной воды комбинированный СТВК-1 50/15 ДГ (IP68) |  |  |  | 87570 | шт
1 | УТ-00100009 |  |  |  |  | Комплект арматуры к ЭРСВ №1 Ду32 (Л) |  |  |  | 3960 | шт
1 | УТ-00100010 |  |  |  |  | Комплект арматуры к ЭРСВ №1 Ду65 (Л) |  |  |  | 5760 | шт
1 | УТ-00100023 |  |  |  |  | СТВХ-100 |  |  |  | 19770 | шт
1 | УТ-00100045 |  |  |  |  | ЭРСВ-440Л В Ду80 |  |  |  | 53760 | шт
1 | УТ-00104709 |  |  |  |  | РС25-9-В-С Расходомер Питерфлоу РС, класс В, сэндвич (-С) |  |  |  | 41040 | шт
1 | УТ-00104783 |  |  |  |  | РС25-18-А-С Расходомер Питерфлоу РС, класс А, сэндвич (-С) |  |  |  | 38520 | шт
1 | УТ-00104892 |  |  |  |  | Комплект арматуры к ЭРСВ №1 Ду65 (Ф) |  |  |  | 7560 | шт
1 | УТ-00104920 |  |  |  |  | Комплект арматуры к ЭРСВ №1 Ду150 (Л) |  |  |  | 15240 | шт
1 | УТ-00104923 |  |  |  |  | Комплект арматуры к ЭРСВ №1 Ду20 (Л) |  |  |  | 3240 | шт
1 | УТ-00113656 |  |  |  |  | РС25-18-В-С Расходомер Питерфлоу РС, класс В, сэндвич (-С) |  |  |  | 41040 | шт
1 | УТ-00113657 |  |  |  |  | РС25-18-С-С Расходомер Питерфлоу РС, класс С, сэндвич (-С) |  |  |  | 61320 | шт
1 | УТ-00113658 |  |  |  |  | РС25-9-А-С Расходомер Питерфлоу РС, класс А, сэндвич (-С) |  |  |  | 38520 | шт
1 | УТ-00113659 |  |  |  |  | РС25-9-С-С Расходомер Питерфлоу РС, класс С, сэндвич (-С) |  |  |  | 61320 | шт
1 | УТ-00113791 |  |  |  |  | ТВ7-04.1-M-Lite-БП-AA Тепловычислитель |  |  |  | 25920 | шт
1 | УТ-00113792 |  |  |  |  | ТВ7-04.1-M-Lite-C Тепловычислитель |  |  |  | 25440 | шт
1 | УТ-00114497 |  |  |  |  | МФ-32 (8.2.2) класс Б (сэндвич) |  |  |  | 23640 | шт
1 | УТ-00114498 |  |  |  |  | МФ-50 (8.2.2) класс Б (сэндвич) |  |  |  | 27480 | шт
1 | УТ-00114518 |  |  |  |  | Модуль RS-232 для Эльф, Карат-306 |  |  |  | 0 | шт
1 | УТ-00114564 |  |  |  |  | СТВХ-50 ДГ1 |  |  |  | 15192 | шт
1 | УТ-00114577 |  |  |  |  | Расходомер Карат-551М-100 |  |  |  | 0 | шт
1 | УТ-00114581 |  |  |  |  | Расходомер Карат-551М-150 |  |  |  | 0 | шт
1 | УТ-00114585 |  |  |  |  | Расходомер Карат-551М-20-0 |  |  |  | 0 | шт
1 | УТ-00114589 |  |  |  |  | Расходомер Карат-551М-25 |  |  |  | 0 | шт
1 | УТ-00114593 |  |  |  |  | Расходомер Карат-551М-32-0 |  |  |  | 0 | шт
1 | УТ-00114597 |  |  |  |  | Расходомер Карат-551М-40 |  |  |  | 0 | шт
1 | УТ-00114601 |  |  |  |  | Расходомер Карат-551М-50 |  |  |  | 0 | шт
1 | УТ-00114605 |  |  |  |  | Расходомер Карат-551М-65 |  |  |  | 0 | шт
1 | УТ-00114609 |  |  |  |  | Расходомер Карат-551М-80 |  |  |  | 0 | шт
1 | УТ-00117147 |  |  |  |  | ВПС2-ЧИ2.56-40-0,01 |  |  |  | 34200 | шт
1 | УТ-00117148 |  |  |  |  | ВПС2-ЧИ2.56-65-0,1 |  |  |  | 46800 | шт
1 | УТ-00117157 |  |  |  |  | ВПС1-ЧИ2.56-25-0,01 |  |  |  | 32400 | шт
1 | УТ-00117158 |  |  |  |  | ВПС2-ЧИ2.56-25-0,01 |  |  |  | 31200 | шт
1 | УТ-00117159 |  |  |  |  | ВПС1-ЧИ2.56-32-0,01 |  |  |  | 33600 | шт
1 | УТ-00117160 |  |  |  |  | ВПС2-ЧИ2.56-32-0,01 |  |  |  | 31800 | шт
1 | УТ-00117161 |  |  |  |  | ВПС1-ЧИ2.56-40-0,01 |  |  |  | 34800 | шт
1 | УТ-00117162 |  |  |  |  | ВПС1-ЧИ2.56-50-0,1 |  |  |  | 40800 | шт
1 | УТ-00117163 |  |  |  |  | ВПС2-ЧИ2.56-50-0,1 |  |  |  | 39600 | шт
1 | УТ-00117164 |  |  |  |  | ВПС1-ЧИ2.56-65-0,1 |  |  |  | 48600 | шт
1 | УТ-00117165 |  |  |  |  | ВПС1-ЧИ2.56-80-0,1 |  |  |  | 54600 | шт
1 | УТ-00117166 |  |  |  |  | ВПС2-ЧИ2.56-80-0,1 |  |  |  | 51600 | шт
1 | УТ-00117167 |  |  |  |  | ВПС1-ЧИ2.56-100-0,1 |  |  |  | 61200 | шт
1 | УТ-00117168 |  |  |  |  | ВПС2-ЧИ2.56-100-0,1 |  |  |  | 58800 | шт
1 | УТ-00117169 |  |  |  |  | ВПС1-ЧИ2.56-150-1,0 |  |  |  | 84000 | шт
1 | УТ-00117170 |  |  |  |  | ВПС2-ЧИ2.56-150-1,0 |  |  |  | 78000 | шт
1 | УТ-00124420 |  |  |  |  | Модуль RS-232 Взлет |  |  |  | 0 | шт
1 | УТ-00124455 |  |  |  |  | ЭРСВ-470Л В Ду32 |  |  |  | 51120 | шт
1 | УТ-00139297 |  |  |  |  | Монтажный комплект №2 к ПРЭМ-Ф Ду100 1,6 МПа (ГП) |  |  |  | 2400 | шт
1 | УТ-00170220 |  |  |  |  | Монтажный комплект №3 к ПРЭМ-Ф Ду25 (ГП) |  |  |  | 2580 | шт
1 | УТ-00176245 |  |  |  |  | Имитатор габаритный ИПФ ду 15 |  |  |  | 2016 | шт